## PRODUCTOS
Cod_Producto | Descripcion | Unidad | Precio | Precio_IVA | Paga_Impuesto_IVA | Existencia | Observación | Campo1
00101 | BREAKER CAJA MOLDEADA CVS100F REGULABLE 11.2-16A | U | 184.17 | 206.2704 | TRUE | 0 | CATALOGO
00102 | BREAKER CAJA MOLDEADA CVS100F REGULABLE 17.5-25A | U | 158.57 | 177.5984 | TRUE | 0 | CATALOGO
00103 | BREAKER CAJA MOLDEADA CVS100F REGULABLE 22.4-32A | U | 176.99 | 198.2288 | TRUE | 0 | CATALOGO
00104 | BREAKER CAJA MOLDEADA CVS100F REGULABLE 28-40A | U | 145.28 | 162.7136 | TRUE | 0 | CATALOGO
00105 | BREAKER CAJA MOLDEADA CVS100F REGULABLE 35-50A | U | 158.57 | 177.5984 | TRUE | 0 | CATALOGO
00106 | BREAKER CAJA MOLDEADA CVS100F REGULABLE 44.1-63A | U | 153.42 | 171.8304 | TRUE | 0 | CATALOGO
00107 | BREAKER CAJA MOLDEADA CVS100F REGULABLE 56-80A | U | 153.53 | 171.9536 | TRUE | 0 | CATALOGO
00108 | BREAKER CAJA MOLDEADA CVS100F REGULABLE 70-100A | U | 153.53 | 171.9536 | TRUE | 0 | CATALOGO
00109 | BREAKER CAJA MOLDEADA CVS160F REGULABLE 70-100A | U | 194.25 | 217.56 | TRUE | 0 | CATALOGO
00110 | BREAKER CAJA MOLDEADA CVS160F REGULABLE 87.5-125A | U | 194.25 | 217.56 | TRUE | 0 | CATALOGO
00111 | BREAKER CAJA MOLDEADA CVS160F REGULABLE 112-160A | U | 246.63 | 276.2256 | TRUE | 0 | CATALOGO
00112 | BREAKER CAJA MOLDEADA CVS250F REGULABLE 112-160A | U | 316.38 | 354.3456 | TRUE | 0 | CATALOGO
00113 | BREAKER CAJA MOLDEADA CVS250F REGULABLE 140-200A | U | 349.48 | 391.4176 | TRUE | 0 | CATALOGO
00114 | BREAKER CAJA MOLDEADA CVS250F REGULABLE 175-250A | U | 349.48 | 391.4176 | TRUE | 0 | CATALOGO
00115 | BREAKER RIEL DIN EASY9 1 POLO 6A | U | 4.64 | 5.1968 | TRUE | 0 | CATALOGO
00116 | BREAKER RIEL DIN EASY9 1 POLO 10A | U | 4.64 | 5.1968 | TRUE | 0 | CATALOGO
00117 | BREAKER RIEL DIN EASY9 1 POLO 16A | U | 4.64 | 5.1968 | TRUE | 0 | CATALOGO
00118 | BREAKER RIEL DIN EASY9 1 POLO 20A | U | 4.64 | 5.1968 | TRUE | 0 | CATALOGO
00119 | BREAKER RIEL DIN EASY9 1 POLO 25A | U | 4.64 | 5.1968 | TRUE | 0 | CATALOGO
00120 | BREAKER RIEL DIN EASY9 1 POLO 32A | U | 4.64 | 5.1968 | TRUE | 0 | CATALOGO
00121 | BREAKER RIEL DIN EASY9 1 POLO 40A | U | 5.06 | 5.6672 | TRUE | 0 | CATALOGO
00122 | BREAKER RIEL DIN EASY9 1 POLO 50A | U | 5.06 | 5.6672 | TRUE | 0 | CATALOGO
00123 | BREAKER RIEL DIN EASY9 1 POLO 63A | U | 5.06 | 5.6672 | TRUE | 0 | CATALOGO
00124 | BREAKER RIEL DIN EASY9 2 POLOS 6A | U | 9.91 | 11.0992 | TRUE | 0 | CATALOGO
00125 | BREAKER RIEL DIN EASY9 2 POLOS 10A | U | 9.91 | 11.0992 | TRUE | 0 | CATALOGO
00126 | BREAKER RIEL DIN EASY9 2 POLOS 16A | U | 9.91 | 11.0992 | TRUE | 0 | CATALOGO
00127 | BREAKER RIEL DIN EASY9 2 POLOS 20A | U | 9.91 | 11.0992 | TRUE | 0 | CATALOGO
00128 | BREAKER RIEL DIN EASY9 2 POLOS 25A | U | 9.91 | 11.0992 | TRUE | 0 | CATALOGO
00129 | BREAKER RIEL DIN EASY9 2 POLOS 32A | U | 9.91 | 11.0992 | TRUE | 0 | CATALOGO
00130 | BREAKER RIEL DIN EASY9 2 POLOS 40A | U | 10.88 | 12.1856 | TRUE | 0 | CATALOGO
00131 | BREAKER RIEL DIN EASY9 2 POLOS 50A | U | 10.88 | 12.1856 | TRUE | 0 | CATALOGO
00132 | BREAKER RIEL DIN EASY9 2 POLOS 63A | U | 10.88 | 12.1856 | TRUE | 0 | CATALOGO
00133 | BREAKER RIEL DIN EASY9 3 POLOS 6A | U | 15.3 | 17.136 | TRUE | 0 | CATALOGO
00134 | BREAKER RIEL DIN EASY9 3 POLOS 10A | U | 15.3 | 17.136 | TRUE | 0 | CATALOGO
00135 | BREAKER RIEL DIN EASY9 3 POLOS 16A | U | 15.3 | 17.136 | TRUE | 0 | CATALOGO
00136 | BREAKER RIEL DIN EASY9 3 POLOS 20A | U | 15.3 | 17.136 | TRUE | 0 | CATALOGO
00137 | BREAKER RIEL DIN EASY9 3 POLOS 25A | U | 15.3 | 17.136 | TRUE | 0 | CATALOGO
00138 | BREAKER RIEL DIN EASY9 3 POLOS 32A | U | 15.3 | 17.136 | TRUE | 0 | CATALOGO
00139 | BREAKER RIEL DIN EASY9 3 POLOS 40A | U | 15.3 | 17.136 | TRUE | 0 | CATALOGO
00140 | BREAKER RIEL DIN EASY9 3 POLOS 50A | U | 16.7 | 18.704 | TRUE | 0 | CATALOGO
00141 | BREAKER RIEL DIN EASY9 3 POLOS 63A | U | 16.7 | 18.704 | TRUE | 0 | CATALOGO
00145 | INVERSOR MONOFASICO 15KW HIBRIDO | U | 0 | 0 | TRUE | 0 | COTIZACION
004 | CONECTOR MC4 PARA CABLES CALIBRE | U | 4.2 |  | FALSE | 0 | CATALOGO
005 | PARALELO MC4 PARA CABLES CALIBRE 6MM2 (PAR) | U | 12.91 | 14.4592 | TRUE | 0 | CATALOGO
006 | FUSIBLE SOLAR PV 1000V DC 2A (10X38) SRD-30 | U | 3.8 | 4.256 | TRUE | 0 | CATALOGO
007 | FUSIBLE SOLAR PV 1000V DC 6A (10X38) SRD-30 | U | 3.8 | 4.256 | TRUE | 0 | CATALOGO
008 | FUSIBLE SOLAR PV DC 12A (10X38) | U | 3.8 | 4.256 | TRUE | 0 | CATALOGO
009 | FUSIBLE SOLAR PV DC 16A (10X38) | U | 3.8 | 4.256 | TRUE | 0 | CATALOGO
010 | FUSIBLE SOLAR PV DC 20A (10X38) | U | 3.8 | 4.256 | TRUE | 0 | CATALOGO
0100 | BREAKER CAJA MOLDEADA FIJO EZC100H 2 POLOS 20A | U | 66.64 | 74.6368 | TRUE | 0 | CATALOGO
01001 | INTERRUPTOR SIMPLE 10A 125/250V BL VETO | U | 2.1429 | 2.4 | TRUE | 0 | INVENTARIO
01003 | INTERRUPTOR SIMPLE SOBREP. 10A 125/250V BL VETO CLICK | U | 1.2054 | 1.35 | TRUE | 0 | INVENTARIO
01004 | INTERRUPTOR DOBLE 10A 125/250V BL VETO | U | 3.5268 | 3.95 | TRUE | 0 | INVENTARIO
01006 | INTERRUPTOR TRIPLE 10A 125/250V BL VETO | U | 4.6429 | 5.2 | TRUE | 0 | INVENTARIO
01008 | INTERRUPTOR 3P 32AMP 2 POS. CAMSCO | U | 35 | 39.2 | TRUE | 0 | INVENTARIO
01009 | INTERRUPTOR 3P 63AMP 3 POS. CAMSCO | U | 37.0536 | 41.5 | TRUE | 0 | INVENTARIO
0101 | BREAKER CAJA MOLDEADA FIJO EZC100H 2 POLOS 30A | U | 66.64 | 74.6368 | TRUE | 0 | CATALOGO
01010 | INTERRUPTOR 2POSC. 4PINES 15A CAMSCO | U | 2.4554 | 2.75 | TRUE | 0 | INVENTARIO
01011 | INTERRUPTOR 3POSC. 6PINES 15A CAMSCO | U | 3.3482 |  | FALSE | 0 | INVENTARIO
01012 | CONMUTADOR SIMPLE 10A 125/250V BL VETO | U | 2.3214 | 2.6 | TRUE | 0 | INVENTARIO
01014 | CONMUTADOR DOBLE 10A 125/250V BL VETO | U | 3.8393 | 4.3 | TRUE | 0 | INVENTARIO
01017 | PULSADOR TIMBRE 10A 125/250V BL VETO | U | 2.5 | 2.8 | TRUE | 0 | INVENTARIO
01018 | PULSADOR TIMBRE SOBREP. 10A 125/250V BL VETO CLICK | U | 1.3393 | 1.5 | TRUE | 0 | INVENTARIO
0102 | BREAKER CAJA MOLDEADA FIJO EZC100H 2 POLOS 40A | U | 66.64 | 74.6368 | TRUE | 0 | CATALOGO
01020 | DIMMER SIMPLE 200W BL VETO | U | 11.1161 | 12.45 | TRUE | 0 | INVENTARIO
01021 | SENSOR MOV. 180° 12M SOBREP. MAVIJU | U | 7.2768 | 8.15 | TRUE | 0 | INVENTARIO
01022 | SENSOR MOV. 360° 6M SOBREP. SYLVANIA | U | 5.8929 | 6.6 | TRUE | 0 | INVENTARIO
01023 | BOTONERA ON/OFF 3P 15A CAMSCO | U | 5.7143 | 6.4 | TRUE | 0 | INVENTARIO
01024 | BOTONERA ON/OFF 3P 30A CAMSCO | U | 6.6964 | 7.5 | TRUE | 0 | INVENTARIO
01025 | FOTOCELULA JL-205C 120V/277V 8A/5A 1000W MAVIJU | U | 6.6964 | 7.5 | TRUE | 0 | INVENTARIO
0103 | BREAKER CAJA MOLDEADA FIJO EZC100H 2 POLOS 50A | U | 66.64 | 74.6368 | TRUE | 0 | CATALOGO
0104 | BREAKER CAJA MOLDEADA FIJO EZC100H 2 POLOS 60A | U | 66.64 | 74.6368 | TRUE | 0 | CATALOGO
0105 | BREAKER CAJA MOLDEADA FIJO EZC100H 2 POLOS 75A | U | 78.53 | 87.9536 | TRUE | 0 | CATALOGO
0106 | BREAKER CAJA MOLDEADA FIJO EZC100H 2 POLOS 80A | U | 78.53 | 87.9536 | TRUE | 0 | CATALOGO
0107 | BREAKER CAJA MOLDEADA FIJO EZC100H 2 POLOS 100A | U | 78.53 | 87.9536 | TRUE | 0 | CATALOGO
0108 | BREAKER CAJA MOLDEADA FIJO EZC100H 3 POLOS 15A | U | 117.74 | 131.8688 | TRUE | 0 | CATALOGO
0109 | BREAKER CAJA MOLDEADA FIJO EZC100H 3 POLOS 20A | U | 117.74 | 131.8688 | TRUE | 0 | CATALOGO
011 | FUSIBLE SOLAR PV DC 25A (10X38) | U | 3.8 | 4.256 | TRUE | 0 | CATALOGO
0110 | BREAKER CAJA MOLDEADA FIJO EZC100H 3 POLOS 30A | U | 117.74 | 131.8688 | TRUE | 0 | CATALOGO
0111 | BREAKER CAJA MOLDEADA FIJO EZC100H 3 POLOS 40A | U | 117.74 | 131.8688 | TRUE | 0 | CATALOGO
0112 | BREAKER CAJA MOLDEADA FIJO EZC100H 3 POLOS 50A | U | 117.74 | 131.8688 | TRUE | 0 | CATALOGO
0113 | BREAKER CAJA MOLDEADA FIJO EZC100H 3 POLOS 60A | U | 129.43 | 144.9616 | TRUE | 0 | CATALOGO
0114 | BREAKER CAJA MOLDEADA FIJO EZC100H 3 POLOS 75A | U | 129.43 | 144.9616 | TRUE | 0 | CATALOGO
0115 | BREAKER CAJA MOLDEADA FIJO EZC100H 3 POLOS 80A | U | 129.43 |  | FALSE | 0 | CATALOGO
0116 | BREAKER CAJA MOLDEADA FIJO EZC100H 3 POLOS 100A | U | 129.43 | 144.9616 | TRUE | 0 | CATALOGO
0117 | BREAKER CAJA MOLDEADA FIJO EZC250H 2 POLOS 100A | U | 193.39 | 216.5968 | TRUE | 0 | CATALOGO
0118 | BREAKER CAJA MOLDEADA FIJO EZC250H 2 POLOS 125A | U | 208.49 | 233.5088 | TRUE | 0 | CATALOGO
0119 | BREAKER CAJA MOLDEADA FIJO EZC250H 2 POLOS 150A | U | 206.78 | 231.5936 | TRUE | 0 | CATALOGO
012 | FUSIBLE SOLAR PV DC 32A (10X38) | U | 3.8 | 4.256 | TRUE | 0 | CATALOGO
0120 | BREAKER CAJA MOLDEADA FIJO EZC250H 2 POLOS 160A | U | 193.39 | 216.5968 | TRUE | 0 | CATALOGO
0121 | BREAKER CAJA MOLDEADA FIJO EZC250H 2 POLOS 175A | U | 217.07 | 243.1184 | TRUE | 0 | CATALOGO
0122 | BREAKER CAJA MOLDEADA FIJO EZC250H 2 POLOS 200A | U | 0 | 0 | TRUE | 0 | CATALOGO
0123 | BREAKER CAJA MOLDEADA FIJO EZC250H 2 POLOS 225A | U | 207.96 | 232.9152 | TRUE | 0 | CATALOGO
0124 | BREAKER CAJA MOLDEADA FIJO EZC250H 2 POLOS 250A | U | 216.31 | 242.2672 | TRUE | 0 | CATALOGO
0125 | BREAKER CAJA MOLDEADA FIJO EZC400H 3 POLOS 320A | U | 600.63 | 672.7056 | TRUE | 0 | CATALOGO
0126 | BREAKER CAJA MOLDEADA FIJO EZC400H 3 POLOS 350A | U | 600.63 | 672.7056 | TRUE | 0 | CATALOGO
0127 | BREAKER CAJA MOLDEADA FIJO EZC400H 3 POLOS 400A | U | 600.63 | 672.7056 | TRUE | 0 | CATALOGO
013 | PORTAFUSIBLE 10X38 DC HASTA 32A 1100 VDC | U | 4.56 | 5.1072 | TRUE | 0 | CATALOGO
014 | FUSIBLE SOLAR PV DC 40A (14X85) | U | 8.25 | 9.24 | TRUE | 0 | CATALOGO
015 | FUSIBLE SOLAR PV DC 50A (14X85) | U | 8.25 | 9.24 | TRUE | 0 | CATALOGO
016 | PORTAFUSIBLE 14X85 DC HASTA 50A | U | 12.83 | 14.3696 | TRUE | 0 | CATALOGO
017 | BREAKER DC 16A 2P C CURVE, 10kA 800VDC | U | 30.31 | 33.9472 | TRUE | 0 | CATALOGO
018 | BREAKER DC 20A 2P C CURVE, 10kA 800VDC | U | 30.31 | 33.9472 | TRUE | 0 | CATALOGO
019 | BREAKER DC 32A 2P C CURVE, 10kA 800VDC | U | 30.31 | 33.9472 | TRUE | 0 | CATALOGO
020 | BREAKER DC 50A 2P C CURVE, 10kA 800VDC | U | 30.31 | 33.9472 | TRUE | 0 | CATALOGO
02001 | TOMA DOBLE POLARIZ. 15A 125/250V BL VETO | U | 1.9643 | 2.2 | TRUE | 0 | INVENTARIO
02003 | TOMA DOBLE POLARIZ. 15A 125V BL COOPER | U | 0.75893 | 0.85 | TRUE | 0 | INVENTARIO
02004 | TOMA DOBLE POLARIZ. TIERRA AISLADA 15A 125/250V NJ VETO | U | 3.4375 | 3.85 | TRUE | 0 | INVENTARIO
02005 | TOMA DOBLE CHINO-TUERT. POLARIZ. 20AMP 220V | U | 4.375 | 4.9 | TRUE | 0 | INVENTARIO
02006 | TOMA DOBLE SOBREP. POLARIZ. 15A 125/250V BL VETO CLICK | U | 1.6964 | 1.9 | TRUE | 0 | INVENTARIO
02007 | TOMA AEREO VINYL POLARIZ. 15A 110V COOPER | U | 2.7679 | 3.1 | TRUE | 0 | INVENTARIO
02008 | TOMA AEREO VINYL 2P 15A 110V COOPER | U | 3.3482 | 3.75 | TRUE | 0 | INVENTARIO
02009 | TOMA 20A P/CAJE. P/GALLINA. 125/250V COOPER | U | 4.2857 | 4.8 | TRUE | 0 | INVENTARIO
02010 | TOMA 50A SOBREP. 125/250V COOPER | U | 6.2054 | 6.95 | TRUE | 0 | INVENTARIO
02011 | MIXTO TOMA+INTERRUP. BL VETO | U | 4.1071 | 4.6 | TRUE | 0 | INVENTARIO
02012 | TOMA CAUCHO 2P 110V C/ABRAZ. | U | 1.5179 | 1.7 | TRUE | 0 | INVENTARIO
02013 | TOMA COAXIAL SIMPLE 75OHM BL VETO | U | 2.6339 | 2.95 | TRUE | 0 | INVENTARIO
02014 | TOMA JACK TELEFÓNICO SIMPLE RJ14 VETO | U | 2.4107 | 2.7 | TRUE | 0 | INVENTARIO
02015 | TOMA 2P+T 32A 220V EMPOT. IP44 AZ LEGRAND | U | 9.8214 | 11 | TRUE | 0 | INVENTARIO
02016 | TOMA 50A P/CAJE. P/GALLINA 125/250V COOPER | U | 4.375 | 4.9 | TRUE | 0 | INVENTARIO
021 | BREAKER DC 63A 2P C CURVE, 10kA 800VDC | U | 30.31 | 33.9472 | TRUE | 0 | CATALOGO
022 | BREAKER DC 16A 1P C CURVE, 10kA 250VDC | U | 15.16 | 16.9792 | TRUE | 0 | CATALOGO
023 | BREAKER DC 32A 1P C CURVE, 10kA 250VDC | U | 15.16 | 16.9792 | TRUE | 0 | CATALOGO
024 | BREAKER DC 63A 1P C CURVE, 10kA 250VDC | U | 15.16 | 16.9792 | TRUE | 0 | CATALOGO
025 | BREAKER DC 16A 4P C CURVE, 10kA 1000VDC | U | 25.65 | 28.728 | TRUE | 0 | CATALOGO
026 | DC SURGE PROTECTOR 2P 20-40KA 800VDC | U | 36.75 | 41.16 | TRUE | 0 | CATALOGO
027 | DC SURGE PROTECTOR 3P 20-40KA 1000VDC | U | 46.4 | 51.968 | TRUE | 0 | CATALOGO
028 | BASE SOPORTE PIEZA ALTA 35cm ACERO INOXIDABLE LOSA A RIEL SOLAR (INCL. PERNOS Y TUERCAS) | U | 9.2 | 10.304 | TRUE | 0 | CATALOGO
029 | BASE SOPORTE PIEZA BAJA 15cm ACERO INOXIDABLE LOSA A RIEL SOLAR (INCL. PERNOS Y TUERCAS) | U | 8.32 | 9.3184 | TRUE | 0 | CATALOGO
030 | BASE SOPORTE PIEZA ALTA 60cm ACERO INOXIDABLE LOSA A RIEL SOLAR (INCL. PERNOS Y TUERCAS) | U | 23 | 25.76 | TRUE | 0 | CATALOGO
03001 | TAPA REDONDA GRANDE PVC BL | U | 0.3125 | 0.35 | TRUE | 0 | INVENTARIO
03002 | TAPA REDONDA METÁLICA | U | 0.22321 | 0.25 | TRUE | 0 | INVENTARIO
03003 | TAPA CIEGA RECTANGULAR BL | U | 0.26786 | 0.3 | TRUE | 0 | INVENTARIO
03004 | TAPA INTERPERIE P/TOMA DOBLE | U | 3.0357 | 3.4 | TRUE | 0 | INVENTARIO
03005 | TAPA 10X10 METÁLICA | U | 0.22321 | 0.25 | TRUE | 0 | INVENTARIO
03006 | PLACA P/TOMA DOBLE DE 15AMP BL. COOPER | U | 0.22321 | 0.25 | TRUE | 0 | INVENTARIO
03008 | PLACA P/TOMA SIMPLE DE 20AMP CR. COOPER | U | 0.625 | 0.7 | TRUE | 0 | INVENTARIO
031 | BASE SOPORTE PIEZA BAJA 40cm ACERO INOXIDABLE LOSA A RIEL SOLAR (INCL. PERNOS Y TUERCAS) | U | 11.65 | 13.048 | TRUE | 0 | CATALOGO
032 | BASE SOPORTE PIEZA BAJA 10cm ACERO INOXIDABLE LOSA A RIEL SOLAR (INCL. PERNOS Y TUERCAS) | U | 8.74 | 9.7888 | TRUE | 0 | CATALOGO
033 | MID CLAMPS ALUM. UNIVERSAL (INCL. PERNO Y TUERCA) | U | 2.4 | 2.688 | TRUE | 0 | CATALOGO
034 | END CLAMPS ALUM. 30mm (INCL. PERNO Y TUERCA) | U | 2.35 | 2.632 | TRUE | 0 | CATALOGO
035 | END CLAMPS ALUM. 35mm (INCL. PERNO Y TUERCA) | U | 2.35 | 2.632 | TRUE | 0 | CATALOGO
036 | RIEL SOLAR ALUM. 1 CANAL 3m | U | 23 | 25.76 | TRUE | 0 | CATALOGO
037 | RIEL SOLAR ALUM. 1 CANAL 6m | U | 37.5 | 42 | TRUE | 0 | CATALOGO
038 | PERNO DE SUGESIÓN PARA VIGAS METÁLICAS Y TECHO INCLINADO | U | 4.6 | 5.152 | TRUE | 0 | CATALOGO
039 | PERNO DE SUGESIÓN PARA VIGAS DE MADERA Y TECHO INCLINADO | U | 2.4 | 2.688 | TRUE | 0 | CATALOGO
040 | ANGULO TIPO L | U | 2.56 | 2.8672 | TRUE | 0 | CATALOGO
04001 | ENCHUFE VINIL POLARIZ. 15A 110V COOPER | U | 2.5893 | 2.9 | TRUE | 0 | INVENTARIO
04002 | ENCHUFE VINIL 2P 15A 125V COOPER | U | 2.1875 | 2.45 | TRUE | 0 | INVENTARIO
04003 | ENCHUFE VINIL CHINO POLARIZ. 15A 220V COOPER | U | 2.9911 | 3.35 | TRUE | 0 | INVENTARIO
04004 | ENCHUFE 20AMP P/GALLINA. 220V COOPER | U | 5.2679 | 5.9 | TRUE | 0 | INVENTARIO
04005 | ENCHUFE CAUCHO POLARIZ. C/ABRAZ | U | 0.66964 | 0.75 | TRUE | 0 | INVENTARIO
04006 | ENCHUFE 2P+T 32A 220V IP44 AZ LEGRAND | U | 9.5982 | 10.75 | TRUE | 0 | INVENTARIO
04007 | ADAPTADOR ENCHUFE POLARIZADO GRIS COOPER | U | 0.66964 | 0.75 | TRUE | 0 | INVENTARIO
04008 | ADAPTADOR ENCHUFE REDONDO - PLANO | U | 0.3125 | 0.35 | TRUE | 0 | INVENTARIO
04009 | ENCHUFE MÚLTIPLE TOMA BL COOPER | U | 1.25 | 1.4 | TRUE | 0 | INVENTARIO
04010 | ENCHUFE 50AMP P/GALLINA. 220V COOPER | U | 7.3214 | 8.2 | TRUE | 0 | INVENTARIO
041 | TERMINAL DE PUESTA A TIERRA | U | 1.28 | 1.4336 | TRUE | 0 | CATALOGO
042 | CABLE DE EXTENSIÓN MC4 2m | U | 9 | 10.08 | TRUE | 0 | CATALOGO
043 | CONECTOR MC4 DE RAMA EN Y | U | 12.4 | 13.888 | TRUE | 0 | CATALOGO
044 | CENTRO DE CARGA QOL 1 FASE 1 ESPACIO SN 100A | U | 16.94 | 18.9728 | TRUE | 0 | CATALOGO
045 | CENTRO DE CARGA QOL 1 FASE 1 ESPACIO CN 100A | U | 20.95 | 23.464 | TRUE | 0 | CATALOGO
046 | CENTRO DE CARGA QOL 2 FASES 2 ESPACIOS 2F 100A | U | 28.84 | 32.3008 | TRUE | 0 | CATALOGO
047 | CENTRO DE CARGA QOL 2 FASES 2 ESPACIOS 2PT 100A | U | 15.87 | 17.7744 | TRUE | 0 | CATALOGO
048 | CENTRO DE CARGA QOL 2 FASES 4 ESPACIOS 4F 100A | U | 44.17 | 49.4704 | TRUE | 0 | CATALOGO
049 | CENTRO DE CARGA QOL 2 FASES 4 ESPACIOS 4PT 100A | U | 27.05 | 30.296 | TRUE | 0 | CATALOGO
050 | CENTRO DE CARGA QOL 2 FASES 6 ESPACIOS 6F 125A | U | 53.99 | 60.4688 | TRUE | 0 | CATALOGO
05001 | BOQUILLA/PLAFÓN 4A 125/250V BL VETO | U | 1.4732 | 1.65 | TRUE | 0 | INVENTARIO
05002 | BOQUILLA/PLAFÓN PORCELANA E27 | U | 0.66964 | 0.75 | TRUE | 0 | INVENTARIO
05003 | BOQUILLA CAUCHO REFORZADA NG | U | 0.53571 | 0.6 | TRUE | 0 | INVENTARIO
051 | CENTRO DE CARGA QOL 2 FASES 8 ESPACIOS 8F 125A | U | 58.69 | 65.7328 | TRUE | 0 | CATALOGO
052 | CENTRO DE CARGA QOL 2 FASES 12 ESPACIOS 12F 125A | U | 85.07 | 95.2784 | TRUE | 0 | CATALOGO
053 | CENTRO DE CARGA QOL 2 FASES 16 ESPACIOS 16F 125A | U | 96.81 | 108.4272 | TRUE | 0 | CATALOGO
054 | CENTRO DE CARGA QOL 2 FASES 20 ESPACIOS 20F 125A | U | 118.73 | 132.9776 | TRUE | 0 | CATALOGO
055 | CENTRO DE CARGA QOL 2 FASES 30 ESPACIOS 30F 225A | U | 204.15 | 228.648 | TRUE | 0 | CATALOGO
056 | CENTRO DE CARGA QOL 3 FASES 3 ESPACIOS 403F 100A | U | 57.52 | 64.4224 | TRUE | 0 | CATALOGO
057 | CENTRO DE CARGA QOL 3 FASES 6 ESPACIOS 406F 125A | U | 85.16 | 95.3792 | TRUE | 0 | CATALOGO
058 | CENTRO DE CARGA QOL 3 FASES 12 ESPACIOS 412F 125A | U | 147.83 | 165.5696 | TRUE | 0 | CATALOGO
059 | CENTRO DE CARGA QOL 3 FASES 20 ESPACIOS 420F 125A | U | 209.59 | 234.7408 | TRUE | 0 | CATALOGO
060 | CENTRO DE CARGA QOL 3 FASES 30 ESPACIOS 430F 225A | U | 282.01 | 315.8512 | TRUE | 0 | CATALOGO
06001 | CABLE FLEX. TW 18 AWG 600V NG | m | 0.14286 | 0.16 | TRUE | 0 | INVENTARIO
06002 | CABLE FLEX. TW 18 AWG 600V BL | m | 0.14286 | 0.16 | TRUE | 0 | INVENTARIO
06003 | CABLE FLEX. TW 16 AWG 600V NG | m | 0.19643 | 0.22 | TRUE | 0 | INVENTARIO
06004 | CABLE FLEX. TW 16 AWG 600V BL | m | 0.19643 | 0.22 | TRUE | 0 | INVENTARIO
06005 | CABLE FLEX. THHN 14 AWG 600V NG | m | 0.39 | 0.4368 | TRUE | 0 | INVENTARIO
06006 | CABLE FLEX. THHN 14 AWG 600V RJ | m | 0.33036 | 0.37 | TRUE | 0 | INVENTARIO
06007 | CABLE FLEX. THHN 14 AWG 600V AZ | m | 0.33036 | 0.37 | TRUE | 0 | INVENTARIO
06008 | CABLE FLEX. THHN 14 AWG 600V BL | m | 0.33036 | 0.37 | TRUE | 0 | INVENTARIO
06009 | CABLE FLEX. THHN 14 AWG 600V VD | m | 0.33036 | 0.37 | TRUE | 0 | INVENTARIO
06010 | CABLE FLEX. THHN 12 AWG 600V NG | m | 0.56 | 0.6272 | TRUE | 0 | INVENTARIO
06011 | CABLE FLEX. THHN 12 AWG 600V RJ | m | 0.49857 | 0.5584 | TRUE | 0 | INVENTARIO
06012 | CABLE FLEX. THHN 12 AWG 600V AZ | m | 0.48214 | 0.54 | TRUE | 0 | INVENTARIO
06013 | CABLE FLEX. THHN 12 AWG 600V BL | m | 0.48214 | 0.54 | TRUE | 0 | INVENTARIO
06014 | CABLE FLEX. THHN 12 AWG 600V VD | m | 0.48214 | 0.54 | TRUE | 0 | INVENTARIO
06015 | CABLE FLEX. THHN 10 AWG 600V NG | m | 0.83571 | 0.936 | TRUE | 0 | INVENTARIO
06016 | CABLE FLEX. THHN 10 AWG 600V RJ | m | 0.82143 | 0.92 | TRUE | 0 | INVENTARIO
06017 | CABLE FLEX. THHN 10 AWG 600V BL | m | 0.82143 | 0.92 | TRUE | 0 | INVENTARIO
06018 | CABLE FLEX. THHN 10 AWG 600V VD | m | 0.82143 | 0.92 | TRUE | 0 | INVENTARIO
06019 | CABLE SOLID. TF 16 AWG 600V AZ. | m | 0.21429 | 0.24 | TRUE | 0 | INVENTARIO
06020 | CABLE SOLID. TF 16 AWG 600V BL. | m | 0.21429 | 0.24 | TRUE | 0 | INVENTARIO
06021 | CABLE SOLID. THHN 14 AWG 600V NG | m | 0.30357 | 0.34 | TRUE | 0 | INVENTARIO
06022 | CABLE SOLID. THHN 14 AWG 600V RJ | m | 0.30357 | 0.34 | TRUE | 0 | INVENTARIO
06023 | CABLE SOLID. THHN 14 AWG 600V AZ | m | 0.30357 | 0.34 | TRUE | 0 | INVENTARIO
06024 | CABLE SOLID. THHN 14 AWG 600V BL | m | 0.30357 | 0.34 | TRUE | 0 | INVENTARIO
06025 | CABLE SOLID. THHN 14 AWG 600V VD | m | 0.30357 | 0.34 | TRUE | 0 | INVENTARIO
06026 | CABLE SOLID. THHN 12 AWG 600V NG | m | 0.41071 | 0.46 | TRUE | 0 | INVENTARIO
06027 | CABLE SOLID. THHN 12 AWG 600V RJ | m | 0.47 | 0.5264 | TRUE | 0 | INVENTARIO
06028 | CABLE SOLID. THHN 12 AWG 600V AZ | m | 0.41071 | 0.46 | TRUE | 0 | INVENTARIO
06029 | CABLE SOLID. THHN 12 AWG 600V BL | m | 0.41071 | 0.46 | TRUE | 0 | INVENTARIO
06030 | CABLE SOLID. THHN 12 AWG 600V VD | m | 0.41071 | 0.46 | TRUE | 0 | INVENTARIO
06031 | CABLE SOLID. THHN 10 AWG 600V NG | m | 0.55357 | 0.62 | TRUE | 0 | INVENTARIO
06032 | CABLE SOLID. THHN 10 AWG 600V RJ | m | 0.55357 | 0.62 | TRUE | 0 | INVENTARIO
06033 | CABLE SOLID. THHN 10 AWG 600V BL | m | 0.55357 | 0.62 | TRUE | 0 | INVENTARIO
06034 | CABLE SOLID. THHN 10 AWG 600V VD | m | 0.55357 | 0.62 | TRUE | 0 | INVENTARIO
06035 | CABLE THHN/THWN 8 AWG 7H 600V NG | m | 1.5 | 1.68 | TRUE | 0 | INVENTARIO
06036 | CABLE THHN/THWN 8 AWG 7H 600V RJ | m | 1.33 | 1.4896 | TRUE | 0 | INVENTARIO
06037 | CABLE THHN/THWN 8 AWG 7H 600V BL | m | 1.3393 | 1.5 | TRUE | 0 | INVENTARIO
06038 | CABLE THHN/THWN 8 AWG 7H 600V VD | m | 1.3393 | 1.5 | TRUE | 0 | INVENTARIO
06039 | CABLE THHN/THWN 6 AWG 7H 600V NG | m | 1.6607 | 1.86 | TRUE | 0 | INVENTARIO
06040 | CABLE THHN/THWN 6 AWG 7H 600V RJ | m | 1.6607 | 1.86 | TRUE | 0 | INVENTARIO
06041 | CABLE THHN/THWN 6 AWG 7H 600V AZ | m | 1.6607 | 1.86 | TRUE | 0 | INVENTARIO
06042 | CABLE THHN/THWN 6 AWG 7H 600V BL | m | 1.6607 | 1.86 | TRUE | 0 | INVENTARIO
06043 | CABLE TELEF. EXTERIOR 2X20 AWG | m | 0.25 | 0.28 | TRUE | 0 | INVENTARIO
06044 | CABLE TELEF. INTERIOR 2X22 AWG | m | 0.22321 | 0.25 | TRUE | 0 | INVENTARIO
06045 | CABLE GEMELO SPT 2X18 AWG 300 V | m | 0.40179 | 0.45 | TRUE | 0 | INVENTARIO
06046 | CABLE GEMELO SPT 2X16 AWG 300 V | m | 0.5625 | 0.63 | TRUE | 0 | INVENTARIO
06047 | CABLE GEMELO SPT 2X14 AWG 300 V | m | 0.875 | 0.98 | TRUE | 0 | INVENTARIO
06048 | CABLE GEMELO SPT 2X12 AWG 300 V | m | 0.92857 | 1.04 | TRUE | 0 | INVENTARIO
06049 | CABLE CONCENTRICO THHN/THWN 2X18 AWG 600V | m | 0.33036 | 0.37 | TRUE | 0 | COTIZACION
06050 | CABLE CONCENTRICO THHN/THWN 2X16 AWG 600V | m | 0.69643 | 0.78 | TRUE | 0 | COTIZACION
06051 | CABLE CONCENTRICO THHN/THWN 2X14 AWG 600V | m | 0.84821 | 0.95 | TRUE | 0 | COTIZACION
06052 | CABLE CONCENTRICO THHN/THWN 2X12 AWG 600V | m | 1 | 1.12 | TRUE | 0 | COTIZACION
06053 | CABLE CONCENTRICO THHN/THWN 2X10 AWG 600V | m | 1.9107 | 2.14 | TRUE | 0 | COTIZACION
06056 | CABLE CONCENTRICO THHN/THWN 3X10 AWG 600V | m | 2.6964 | 3.02 | TRUE | 0 | COTIZACION
06057 | CABLE CONCENTRICO THHN/THWN 3X8 AWG 600V | m | 4.52 | 5.0624 | TRUE | 0 | COTIZACION
06059 | CABLE MULTIPAR 6 PARES X 24 AWG CAT3 | m | 0.58036 | 0.65 | TRUE | 0 | COTIZACION
06060 | CABLE UTP 4 PARES CAT5E RISER | m | 0.40179 | 0.45 | TRUE | 0 | COTIZACION
06061 | CABLE COAXIAL RG-6 LS-CONNEC | m | 0.21429 | 0.24 | TRUE | 0 | COTIZACION
06062 | CABLE FUENTE DE PODER POLARZ. | U | 2.5 | 2.8 | TRUE | 0 | COTIZACION
06063 | CABLE THHN/THWN 6 AWG FLEX 600V BL | m | 2.2321 | 2.5 | TRUE | 0 | COTIZACION
06064 | CABLE THHN/THWN 6 AWG 7 HILOS DESNUDO 600V BL | m | 1.7857 | 2 | TRUE | 0 | COTIZACION
06065 | CABLE THHN/THWN 4 AWG 7H 600V BL | m | 3.6071 | 4.04 | TRUE | 0 | COTIZACION
061 | CENTRO DE CARGA QOL 3 FASES 42 ESPACIOS 442F 225A | U | 418.54 | 468.7648 | TRUE | 0 | CATALOGO
062 | BREAKER PARA CENTRO DE CARGA 1 POLO 10A | U | 9.3936 | 10.5208 | TRUE | 0 | CATALOGO
063 | BREAKER PARA CENTRO DE CARGA 1 POLO 16A | U | 9.39 | 10.5168 | TRUE | 0 | CATALOGO
064 | BREAKER PARA CENTRO DE CARGA 1 POLO 20A | U | 9.39 | 10.5168 | TRUE | 0 | CATALOGO
065 | BREAKER PARA CENTRO DE CARGA 1 POLO 32A | U | 0 | 0 | TRUE | 0 | CATALOGO
066 | BREAKER PARA CENTRO DE CARGA 1 POLO 40A | U | 10.26 | 11.4912 | TRUE | 0 | CATALOGO
067 | BREAKER PARA CENTRO DE CARGA 1 POLO 50A | U | 10.2588 | 11.4899 | TRUE | 0 | CATALOGO
068 | BREAKER PARA CENTRO DE CARGA 1 POLO 63A | U | 0 | 0 | TRUE | 0 | CATALOGO
069 | BREAKER PARA CENTRO DE CARGA 2 POLOS 16A | U | 22.4746 | 25.1716 | TRUE | 0 | CATALOGO
070 | BREAKER PARA CENTRO DE CARGA 2 POLOS 20A | U | 0 | 0 | TRUE | 0 | CATALOGO
071 | BREAKER PARA CENTRO DE CARGA 2 POLOS 32A | U | 22.8 | 25.536 | TRUE | 0 | CATALOGO
072 | BREAKER PARA CENTRO DE CARGA 2 POLOS 40A | U | 22.8 | 25.536 | TRUE | 0 | CATALOGO
073 | BREAKER PARA CENTRO DE CARGA 2 POLOS 50A | U | 0 | 0 | TRUE | 0 | CATALOGO
074 | BREAKER PARA CENTRO DE CARGA 2 POLOS 63A | U | 0 | 0 | TRUE | 0 | CATALOGO
075 | BREAKER PARA CENTRO DE CARGA 3 POLOS 16A | U | 0 | 0 | TRUE | 0 | CATALOGO
076 | BREAKER PARA CENTRO DE CARGA 3 POLOS 20A | U | 0 | 0 | TRUE | 0 | CATALOGO
077 | BREAKER PARA CENTRO DE CARGA 3 POLOS 32A | U | 62.36 | 69.8432 | TRUE | 0 | CATALOGO
078 | BREAKER PARA CENTRO DE CARGA 3 POLOS 40A | U | 62.3562 | 69.8389 | TRUE | 0 | CATALOGO
079 | BREAKER PARA CENTRO DE CARGA 3 POLOS 50A | U | 0 | 0 | TRUE | 0 | CATALOGO
080 | BREAKER PARA CENTRO DE CARGA 3 POLOS 63A | U | 0 | 0 | TRUE | 0 | CATALOGO
08001 | TERMINAL OJO 5/32" P/20-18AWG RJ | U | 0.053571 | 0.06 | TRUE | 0 | COTIZACION
08002 | TERMINAL OJO 1/4" P/16-14AWG AZ | U | 0.089286 | 0.1 | TRUE | 0 | COTIZACION
08003 | TERMINAL OJO 1/4" P/12-10AWG AM | U | 0.11607 | 0.13 | TRUE | 0 | COTIZACION
08004 | TERMINAL U 5/32" P/20-18AWG RJ | U | 0.053571 | 0.06 | TRUE | 0 | COTIZACION
08005 | TERMINAL U 5/32" P/16-14AWG AZ | U | 0.053571 | 0.06 | TRUE | 0 | COTIZACION
08006 | TERMINAL U 1/4" P/12-10AWG AM | U | 0.098214 | 0.11 | TRUE | 0 | COTIZACION
08007 | TERMINAL MACHO 5/32" P/20-18AWG RJ | U | 0.0625 | 0.07 | TRUE | 0 | COTIZACION
08008 | TERMINAL MACHO 1/4" P/16-14AWG AZ | U | 0.071429 | 0.08 | TRUE | 0 | COTIZACION
08009 | TERMINAL MACHO 1/4" P/12-10AWG AM | U | 0.071429 | 0.08 | TRUE | 0 | COTIZACION
08010 | TERMINAL HEMBRA 5/32" P/20-18AWG RJ | U | 0.0625 | 0.07 | TRUE | 0 | COTIZACION
08011 | TERMINAL HEMBRA 1/4" P/16-14AWG AZ | U | 0.089286 | 0.1 | TRUE | 0 | COTIZACION
08012 | TERMINAL HEMBRA 1/4" P/12-10AWG AM | U | 0.089286 | 0.1 | TRUE | 0 | COTIZACION
08013 | UNION AISLADA P/22-18AWG RJ | U | 0.0625 | 0.07 | TRUE | 0 | COTIZACION
08014 | UNION AISLADA P/16-14AWG AZ | U | 0.071429 | 0.08 | TRUE | 0 | COTIZACION
08015 | UNION AISLADA P/12-10AWG AM | U | 0.10714 | 0.12 | TRUE | 0 | COTIZACION
08016 | TERMINAL PUNTERA SIMPLE P/18AWG AM | U | 0.026786 | 0.03 | TRUE | 0 | COTIZACION
08017 | TERMINAL PUNTERA SIMPLE P/16AWG RJ | U | 0.026786 | 0.03 | TRUE | 0 | COTIZACION
08018 | TERMINAL PUNTERA SIMPLE P/14AWG AZ | U | 0.035714 | 0.04 | TRUE | 0 | COTIZACION
08019 | TERMINAL PUNTERA SIMPLE P/12AWG GS | U | 0.044643 | 0.05 | TRUE | 0 | COTIZACION
08020 | TERMINAL PUNTERA SIMPLE P/10AWG NG | U | 0.053571 | 0.06 | TRUE | 0 | COTIZACION
08021 | TERMINAL CU/AL P/8AWG 8MM 5/16" CORTO | U | 0.22321 | 0.25 | TRUE | 0 | COTIZACION
08022 | TERMINAL CU/AL P/6AWG 6MM 1/4" CORTO | U | 0.3125 | 0.35 | TRUE | 0 | COTIZACION
08023 | TERMINAL CU/AL P/6AWG 8MM 5/16" CORTO | U | 0.3125 | 0.35 | TRUE | 0 | COTIZACION
08024 | TERMINAL TALON P/6AWG | U | 0.34 | 0.3808 | TRUE | 0 | COTIZACION
08025 | TERMINAL TALON P/1/0AWG | U | 0.66964 | 0.75 | TRUE | 0 | COTIZACION
08026 | TERMINAL TALON P/2/0AWG | U | 0.89286 | 1 | TRUE | 0 | COTIZACION
08027 | TERMINAL TALON DOBLE P/1/0AWG | U | 1.3839 | 1.55 | TRUE | 0 | COTIZACION
08028 | TERMINAL TALON DOBLE P/2/0AWG | U | 1.9643 | 2.2 | TRUE | 0 | COTIZACION
08029 | TERMINAL COAXIAL RG6 | U | 0.13393 | 0.15 | TRUE | 0 | COTIZACION
081 | BREAKER CAJA MOLDEADA FIJO EZC100N 3 POLOS 15A | U | 86.35 | 96.712 | TRUE | 0 | CATALOGO
082 | BREAKER CAJA MOLDEADA FIJO EZC100N 3 POLOS 20A | U | 86.35 | 96.712 | TRUE | 0 | CATALOGO
083 | BREAKER CAJA MOLDEADA FIJO EZC100N 3 POLOS 30A | U | 86.35 | 96.712 | TRUE | 0 | CATALOGO
084 | BREAKER CAJA MOLDEADA FIJO EZC100N 3 POLOS 40A | U | 86.35 | 96.712 | TRUE | 0 | CATALOGO
085 | BREAKER CAJA MOLDEADA FIJO EZC100N 3 POLOS 50A | U | 86.35 | 96.712 | TRUE | 0 | CATALOGO
086 | BREAKER CAJA MOLDEADA FIJO EZC100N 3 POLOS 60A | U | 86.35 | 96.712 | TRUE | 0 | CATALOGO
087 | BREAKER CAJA MOLDEADA FIJO EZC100N 3 POLOS 80A | U | 94.29 | 105.6048 | TRUE | 0 | CATALOGO
088 | BREAKER CAJA MOLDEADA FIJO EZC100N 3 POLOS 100A | U | 94.29 | 105.6048 | TRUE | 0 | CATALOGO
089 | BREAKER CAJA MOLDEADA FIJO EZC250N 3 POLOS 125A | U | 236.34 | 264.7008 | TRUE | 0 | CATALOGO
090 | BREAKER CAJA MOLDEADA FIJO EZC250N 3 POLOS 150A | U | 236.34 | 264.7008 | TRUE | 0 | CATALOGO
09001 | CAPUCHÓN P/14AWG NJ | U | 0.071429 | 0.08 | TRUE | 0 | COTIZACION
09002 | CAPUCHÓN P/12AWG AM | U | 0.089286 | 0.1 | TRUE | 0 | COTIZACION
09003 | CAPUCHÓN P/10AWG RJ | U | 0.17857 | 0.2 | TRUE | 0 | COTIZACION
091 | BREAKER CAJA MOLDEADA FIJO EZC250N 3 POLOS 160A | U | 246.63 | 276.2256 | TRUE | 0 | CATALOGO
092 | BREAKER CAJA MOLDEADA FIJO EZC250N 3 POLOS 175A | U | 232.6 | 260.512 | TRUE | 0 | CATALOGO
093 | BREAKER CAJA MOLDEADA FIJO EZC250N 3 POLOS 200A | U | 232.6 | 260.512 | TRUE | 0 | CATALOGO
094 | BREAKER CAJA MOLDEADA FIJO EZC250N 3 POLOS 225A | U | 232.6 | 260.512 | TRUE | 0 | CATALOGO
095 | BREAKER CAJA MOLDEADA FIJO EZC250N 3 POLOS 250A | U | 242.03 | 271.0736 | TRUE | 0 | CATALOGO
096 | BREAKER CAJA MOLDEADA FIJO EZC400N 3 POLOS 320A | U | 504.95 | 565.544 | TRUE | 0 | CATALOGO
097 | BREAKER CAJA MOLDEADA FIJO EZC400N 3 POLOS 350A | U | 504.95 | 565.544 | TRUE | 0 | CATALOGO
098 | BREAKER CAJA MOLDEADA FIJO EZC400N 3 POLOS 400A | U | 504.95 | 565.544 | TRUE | 0 | CATALOGO
099 | BREAKER CAJA MOLDEADA FIJO EZC100H 2 POLOS 15A | U | 66.64 | 74.6368 | TRUE | 0 | CATALOGO
1 | TORNILLOS AUTOPERFORANTE CABEZA HEXAGONAL #8X1/2" | U | 0 | 0 | TRUE | 4 | INVENTARIO
10 | TORNILLO AUTOPERFORANTE CABEZA LENTEJA 3/4" | U | 0 |  | FALSE | 3 | INVENTARIO
100 | TUBO CUADRADO 20X20mm, 2.56 LARGO | U | 0 |  | FALSE | 0 | INVENTARIO
1000 | CONECTOR GALVANIZADO ELECTRICO EMT ø 3/4 | U | 0.198 |  | FALSE | 0 | COTIZACION
10001 | RIEL DIN ACERO PERF. DR 1M | U | 1.7857 | 2 | TRUE | 0 | COTIZACION
1001 | CLAVOS CONCRETO X-C 24MM PARA HILTI BX 3 | U | 0.162 |  | FALSE | 0 | COTIZACION
1002 | MATERIAL ELECTRICO PRENSA ESTOPA PG 13.5 | U | 0.33 |  | FALSE | 0 | COTIZACION
1003 | MANGUERA BX METALICA 1/2" | M | 0.83 |  | FALSE | 0 | COTIZACION
1004 | TORNILLO TIRAFONDO ø 1 # 8 COLEPATO | U | 0.022 |  | FALSE | 0 | COTIZACION
1005 | CONECTOR GALVANIZADO ELECTRICO EMT ø 3/4 | U | 0.1908 |  | FALSE | 0 | COTIZACION
1006 | ABRAZADERA PARA TUBERIA EMT ø 1" ALAS 2 | U | 0.069 |  | FALSE | 0 | COTIZACION
1007 | ACCESORIOS G. GABINETE METALICO 300x300x120 | U | 28.8 |  | FALSE | 0 | COTIZACION
1008 | ACCESORIOS GENERICO RIEL DIN 1m (TS 35X7.5/LL 1M/ST/ZN) WEIDMULLER | U | 4.6 |  | FALSE | 0 | COTIZACION
1009 | CABLE SUPERFLEX No 4 XLPE NEGRO | M | 2.96 |  | FALSE | 0 | COTIZACION
101 | PERFIL UNICANAL PERFORADO 2.19m (20X40mm) | U | 0 |  | FALSE | 1 | INVENTARIO
1010 | CABLE SUPERFLEX 500 MCM | M | 32.55 |  | FALSE | 0 | COTIZACION
1011 | ACCESORIOS CAJA DE PASO 100X100X50 | U | 6.16 |  | FALSE | 0 | COTIZACION
1012 | ACCESORIOS TERMINAL COMPRESION 4 AWG C/CORTO 1 AGUJERO PERNO 5/16" BURNDY | U | 0.49 |  | FALSE | 0 | COTIZACION
1013 | ACCESORIOS TERMINALES TALON PARA CABLE 2/0 | U | 0.92 |  | FALSE | 0 | COTIZACION
1014 | ACCESORIOS BORNERA RIEL DIN WDU 2.5 PARA CALIBRE 30 AWG - 12 AWG WEIDMULLER | U | 0.8 |  | FALSE | 0 | COTIZACION
1015 | CABLE SUPERFLEX 750 MCM | M | 58.2 |  | FALSE | 0 | COTIZACION
1016 | CABLE DESNUDO COBRE 3/0 AWG | M | 10.15 |  | FALSE | 0 | COTIZACION
1017 | ACCESORIOS CENTRO DE CARGA 20 PTOS TRIFÁSICO / QOL-420F | U | 115.96 |  | FALSE | 0 | COTIZACION
1018 | ACCESORIOS BREAKER PARA CENTRO DE CARGA 1 POLO 16A (1X16) SCHNEIDER | U | 4.6226 |  | FALSE | 0 | COTIZACION
1019 | TUBO EMT 1/2 X 3MT | U | 2.226 |  | FALSE | 0 | COTIZACION
102 | PERFIL UNICANAL PERFORADO 2.13m (40X40mm) | U | 0 |  | FALSE | 1 | COTIZACION
1020 | CABLE SUPERFLEX No 2 | M | 5.02 |  | FALSE | 0 | COTIZACION
1021 | ACCESORIOS BREAKER PARA CENTRO DE CARGA 1 POLO 20A (1X20) SCHNEIDER | U | 4.6227 |  | FALSE | 0 | COTIZACION
1022 | ACCESORIOS BORNERA SOPORTE FINAL PARA GRUPO DE BORNERAS DE PASO | U | 0.58 |  | FALSE | 0 | COTIZACION
1023 | TUBO IMC TUBO METÁLICO 3/4" X 3M ROSCADO | U | 10.65 |  | FALSE | 0 | COTIZACION
1024 | ACCESORIOS BREAKER PARA CENTRO DE CARGA 1 POLO 32A (1X32) SCHNEIDER | U | 4.6227 |  | FALSE | 0 | COTIZACION
1025 | ACCESORIOS BORNERA TOPE FINAL | U | 0.89 |  | FALSE | 0 | COTIZACION
1026 | ACCESORIOS CENTRO DE CARGA 30 PTOS TRIFÁSICO / QOL-430F | U | 169.17 |  | FALSE | 0 | COTIZACION
1027 | ACCESORIOS BORNERA SOPORTE FINAL PARA GRUPO DE BORNERAS DE PASO | U | 0.58 |  | FALSE | 0 | COTIZACION
1028 | TUBO EMT 1 X 3MT | U | 5.181 |  | FALSE | 0 | COTIZACION
1029 | ACCESORIOS GENERICO TAPA REDONDA DE ALUMINIO-ELE-1150 | U | 0.1784 |  | FALSE | 0 | COTIZACION
103 | PERFIL UNICANAL PERFORADO 2.20m (20X40mm) | U | 0 |  | FALSE | 1 | INVENTARIO
1030 | ACCESORIOS GENERICO TAPA CAJETIN CUADRADO 100X100 MM | U | 0.21 |  | FALSE | 0 | COTIZACION
1031 | BARRA COBRE PLATINA 3/8" x 1 1/2" 648A 3MTS | U | 160 |  | FALSE | 0 | COTIZACION
1032 | CABLE CONCENTRICO 3 X 12 | M | 1.55 |  | FALSE | 0 | COTIZACION
1033 | TUBO EMT 2" X 3MT | U | 14 |  | FALSE | 0 | COTIZACION
1034 | ACCESORIOS G. MANGA TERMOCONTRAIBLE Ø12MM ENCOGIBLE A Ø6MM | U | 1.03 |  | FALSE | 0 | COTIZACION
1035 | ACCESORIOS BREAKER PARA CENTRO DE CARGA 3 POLOS 32A (3X32) | U | 30.315 |  | FALSE | 0 | COTIZACION
1036 | ACCESORIOS AISLADOR AISLADOR TIPO BARRIL SM-35 35MM | U | 0.8825 |  | FALSE | 0 | COTIZACION
1037 | ACCESORIOS GENERICO CONECTOR EMT 2"-ELE-382 | U | 1.198 |  | FALSE | 0 | COTIZACION
1038 | ACCESORIOS TERMINAL COMPRESION 500 MCM C/LARGO | U | 7.6 |  | FALSE | 0 | COTIZACION
1039 | ACCESORIOS TERMINAL COMPRESION 750 MCM C/LARGO | U | 15.49 |  | FALSE | 0 | COTIZACION
104 | PERFIL UNICANAL PERFORADO 1.45m (20X40mm) | U | 0 |  | FALSE | 1 | INVENTARIO
1040 | ACCESORIOS TERMINAL COMPRESION 8 AWG C/CORTO 1 AGUJERO PERNO DE 8-10MM BURNDY | U | 0.17 |  | FALSE | 0 | COTIZACION
1041 | CABLE FLEXIBLE No 16 AZUL | M | 0.2647 |  | FALSE | 0 | COTIZACION
1042 | ACCESORIOS TERMINAL COMPRESION 1/0 | U | 0.9 |  | FALSE | 0 | COTIZACION
1043 | ACCESORIOS CONECTOR BX 1/2 | U | 0.285 |  | FALSE | 0 | COTIZACION
1044 | CABLE SUPERFLEX No 8 XLPE NEGRO | M | 1.282 |  | FALSE | 0 | COTIZACION
1045 | ACCESORIOS AISLADOR AISLADOR TIPO BARRIL SM-70 70MM | U | 2.3666 |  | FALSE | 0 | COTIZACION
1046 | ACCESORIOS TERMINAL COMPRESION 3/0 | U | 2.58 |  | FALSE | 0 | COTIZACION
1047 | CABLE CONCENTRICO 4 X 6 COBRE XLPE 1000V | M | 8.82 |  | FALSE | 0 | COTIZACION
1048 | ACCESORIOS G. GABINETE METALICO 200x200x120 | U | 20.81 |  | FALSE | 0 | COTIZACION
1049 | ACCESORIOS GENERICO TRANSFORMADOR CONTROL INDUSTRIAL 9T58K2810 | U | 230.14 |  | FALSE | 0 | COTIZACION
105 | BARRA DE COBRE 1.68mX25mmX5mm | U | 0 |  | FALSE | 0 | INVENTARIO
1050 | ACCESORIOS UNION EMT 2" | U | 1.38 |  | FALSE | 0 | COTIZACION
1051 | ACCESORIOS TERMINAL COMPRESION 6 AWG C/CORTO 1 AGUJERO PERNO 5/16" BURNDY | U | 0.25 |  | FALSE | 0 | COTIZACION
1052 | CABLE CONCENTRICO 4 X 12 | M | 2.1602 |  | FALSE | 0 | COTIZACION
1053 | CABLE DESNUDO COBRE 1/0 | M | 6.95 |  | FALSE | 0 | COTIZACION
1054 | ILUMINACION LED LUMINARIA HIGH BAY 200W | U | 116.4 |  | FALSE | 0 | COTIZACION
1055 | ACCESORIOS TERMINAL COMPRESION 2/0 AWG C/LARGO 12mm (1/2) | U | 1.89 |  | FALSE | 0 | COTIZACION
1056 | ACCESORIOS TERMINAL COMPRESION 4/0 AWG C/LARGO 12mm (1/2) | U | 3.58 |  | FALSE | 0 | COTIZACION
1057 | ARMADO/ DESARMADO DESTORNILLADORES BORNERA PLANO (20cm) | U | 7.99 |  | FALSE | 0 | COTIZACION
1058 | ACCESORIOS BREAKER 3P-10A RIEL DIN | U | 8.65 |  | FALSE | 0 | COTIZACION
1059 | BARRA COBRE PLATINA 3/8" x 2 1/2" 933A 4MTS | U | 307.92 |  | FALSE | 0 | COTIZACION
106 | BARRA DE COBRE 1.93mX12mmX4mm | U | 0 |  | FALSE | 1 | INVENTARIO
1060 | ACCESORIOS AMARRAS PLASTICAS 45 cm NEGRO | U | 0.118 |  | FALSE | 0 | COTIZACION
1061 | OFICINA CARPETA / ARCHIVADORES / COVERS CARPETA A3 LOMO #8 2 ANILLOS | U | 8.1233 |  | FALSE | 0 | COTIZACION
1062 | ACCESORIOS CINTA PUESTA A TIERRA 25 3M | U | 92.8 |  | FALSE | 0 | COTIZACION
1063 | BROCA COBALTO ø 1/8 | U | 1.5 |  | FALSE | 0 | COTIZACION
1064 | ADITIVOS Y CONSTRUCCIÓN PEGADO Y SELLADO CINTA VINYL33+ 3M SCOTCH | U | 6.3 |  | FALSE | 0 | COTIZACION
1065 | ACCESORIOS AMARRAS PLASTICAS 20 cm | U | 0.025 |  | FALSE | 0 | COTIZACION
1066 | ACCESORIOS AMARRAS PLASTICAS 55 cm | F | 22.1 |  | FALSE | 0 | COTIZACION
1067 | BARRA COBRE 185 A 3 MTS 1/2" 1/8" | U | 18.64 |  | FALSE | 0 | COTIZACION
1068 | BARRA COBRE PLATINA 3/8" x 2 1/2" 933A 3MTS | U | 327.2 |  | FALSE | 0 | COTIZACION
1069 | MARCADO Y ETIQUETADO ETIQUETADORA EQUIPO PANDUIT MEHT187 NUEVO | U | 1259.65 |  | FALSE | 0 | COTIZACION
107 | BARRA DE COBRE 1.39mX40mmX6mm | U | 0 |  | FALSE | 0 | INVENTARIO
1070 | MATERIAL ELECTRICO TAPA CIEGA 110 X 67 MM | U | 1.305 |  | FALSE | 0 | COTIZACION
1071 | ACCESORIOS G. MODULO PARA MEDIDOR TIPO SOCKET | U | 500 |  | FALSE | 0 | COTIZACION
1072 | GENERADORES DIESEL SISTEMA SALIDA DE GASES DE ESCAPE CUMMINS C1000D6B | U | 2443.13 |  | FALSE | 0 | COTIZACION
1073 | MATERIAL ELECTRICO TAPA CIEGA 110 X 67 MM | U | 1.305 |  | FALSE | 0 | COTIZACION
1074 | OFICINA CARPETA / ARCHIVADORES / COVERS CARPETA A4 LOMO #5 3 ANILLOS | U | 3.96 |  | FALSE | 0 | COTIZACION
1075 | OFICINA SOBRE MANILA A4 | U | 0.0836 |  | FALSE | 0 | COTIZACION
1076 | BARRA COBRE PLATINA 3/8" x 2" 825A 3MTS | U | 289.2 |  | FALSE | 0 | COTIZACION
1077 | ACCESORIOS GENERICO EQUIPO DE MEDICION INDIRECTA - 13.8KV | U | 5800 |  | FALSE | 0 | COTIZACION
1078 | BARRA COBRE PLATINA 3/8" x 1" 462A 4MTS | U | 124.8 |  | FALSE | 0 | COTIZACION
1079 | ALMACENAJE TANQUE ALMACENAMIENTO CUMBUSTIBLE CUMMINS C1000D6B | U | 7237.97 |  | FALSE | 0 | COTIZACION
108 | TUBO PLÁSTICO 3/4"X2.02m | U | 0 |  | FALSE | 0 | IINVENTARIO
1080 | GENERADORES DIESEL DUCTO DE SALIDA DE AIRE CALIENTE CUMMINS C10006B | U | 3729.7 |  | FALSE | 0 | COTIZACION
1081 | ACCESORIOS CAJA DE PASO 100X100X50 | U | 8.41 |  | FALSE | 0 | COTIZACION
1082 | ACCESORIOS BREAKER CAJA MOLDEADA REG 175-250A, TMD FF,Icu=50kA@220VAC | U | 198.049 |  | FALSE | 0 | COTIZACION
1083 | UNION GALVANIZADO ELECTRICO EMT ø 1/2 | U | 0.1995 |  | FALSE | 0 | COTIZACION
1084 | ACCESORIOS G. GABINETE METALICO 1200 X | U | 235.563 |  | FALSE | 0 | COTIZACION
1085 | ACCESORIOS SEGURIDAD GUANTE AISLANTE IEC | U | 112 |  | FALSE | 0 | COTIZACION
1086 | ACCESORIOS SEGURIDAD GUANTE DE ALGODON A | U | 10.92 |  | FALSE | 0 | COTIZACION
1087 | ACCESORIOS SEGURIDAD GUANTE SOBREGUANTE | U | 95.2 |  | FALSE | 0 | COTIZACION
1088 | ACCESORIOS G. TABURETE AISLANTE | U | 245 |  | FALSE | 0 | COTIZACION
1089 | ACCESORIOS SEGURIDAD PERIFERICOS ALFOMBR | U | 72.8 |  | FALSE | 0 | COTIZACION
109 | TUBO METÁLICO 3/4"X1.52m | U | 0 |  | FALSE | 1 | INVENTARIO
1090 | ACCESORIOS CONDULET CONDULETA LB 1/ 2" SERVICIO LIVIANO | U | 1.6815 |  | FALSE | 0 | COTIZACION
1091 | CLAVOS CONCRETO X-C 24MM PARA HILTI BX 3 | U | 0.162 |  | FALSE | 0 | COTIZACION
1092 | ACCESORIOS GENERICO CONDULETA LR 1" 25,4mm-ELE-356 | U | 2.85 |  | FALSE | 0 | COTIZACION
1093 | ACCESORIOS CONDULET CONDULETA LB 1-1/ 2" SERVICIO LIVIANO | U | 5.6335 |  | FALSE | 0 | COTIZACION
1094 | CONECTOR GALVANIZADO ELECTRICO EMT ø 1/2 | U | 0.1644 |  | FALSE | 0 | COTIZACION
1095 | ACCESORIOS BREAKER PARA RIEL 3P 20AMP SCHNEIDER | U | 14.0913 |  | FALSE | 0 | COTIZACION
1096 | BARRA COBRE 185 A 3 MTS 1/2" 1/8" | U | 20.1229 |  | FALSE | 0 | COTIZACION
1097 | MATERIAL ELECTRICO SELECTOR 3 POSICIONES | U | 7.3083 |  | FALSE | 0 | COTIZACION
1098 | MATERIAL ELECTRICO SELECTOR 2 POSICIONES | U | 5.737 |  | FALSE | 0 | COTIZACION
1099 | ACCESORIOS BREAKER PARA RIEL 1P 20AMP | U | 3.9406 |  | FALSE | 0 | COTIZACION
11 | TORNILLO AUTOPERFORANTE CABEZA LENTEJA 1-1/2" | U | 0 |  | FALSE | 4 | INVENTARIO
110 | TUBO METÁLICO 3/4"X1.28m | U | 0 |  | FALSE | 1 | INVENTARIO
1100 | ACCESORIOS GENERICO CONDULETA LL DE 1/2-ELE-363 | U | 1.6463 |  | FALSE | 0 | COTIZACION
11001 | CHASIS 1X9W P/TUBO T8 LED 9W SPLENDOR | U | 2.8125 | 3.15 | TRUE | 0 | COTIZACION
11002 | CHASIS 1X18W P/TUBO T8 LED 18W SPLENDOR | U | 4.1071 | 4.6 | TRUE | 0 | COTIZACION
11003 | CHASIS 2X18W P/TUBO T8 LED 18W SPLENDOR | U | 6.5625 | 7.35 | TRUE | 0 | COTIZACION
11004 | CONECTOR P/MANGERA LED COLOR FIJO | U | 2.7679 | 3.1 | TRUE | 0 | COTIZACION
11005 | OJO DE BUEY REDONDO 2" FIJO GU5.3 MAVIJU | U | 2.5893 | 2.9 | TRUE | 0 | COTIZACION
11006 | SOCKETS P/TUBO LED T8 | U | 0.35714 | 0.4 | TRUE | 0 | COTIZACION
11007 | CONECTOR P/BATERIA 9V | U | 0.26786 | 0.3 | TRUE | 0 | COTIZACION
1101 | ACCESORIOS UNION TUBERIA IMC 1" ROSCADO | U | 0.5838 |  | FALSE | 0 | COTIZACION
1102 | ILUMINACION LED LUZ PILOTO 230VAC VERDE XB4BVM3 SCHNEIDER | U | 2.375 |  | FALSE | 0 | COTIZACION
1103 | ACCESORIOS BREAKER RIEL DIN 3P 40A | U | 14.091 |  | FALSE | 0 | COTIZACION
1104 | ILUMINACION LED LUZ PILOTO 230VAC ROJA XB4BVM4 SCHNEIDER | U | 2.375 |  | FALSE | 0 | COTIZACION
1105 | BARRA COBRE 245 A 3 MTS 3/4" 1/8" | U | 31.2787 |  | FALSE | 0 | COTIZACION
1106 | ACCESORIOS BREAKER CAJA MOLDEADA 252-630A,TMA 3P F F Icu=70kA@220VAC | U | 516.9881 |  | FALSE | 0 | COTIZACION
1107 | ACCESORIOS BREAKER COMPACTO 3P 40A | U | 58.045 |  | FALSE | 0 | COTIZACION
1108 | ACCESORIOS BREAKER CAJA MOLDEADA 2 POLOS 100A (2X100) SCHNEIDER | U | 44.1436 |  | FALSE | 0 | COTIZACION
1109 | ACCESORIOS BREAKER 3P-350A COMPACTO CAJA MOLDEADA | U | 207.004 |  | FALSE | 0 | COTIZACION
111 | TUBO METÁLICO 3/4"X2.01m | U | 0 |  | FALSE | 1 | INVENTARIO
1110 | ACCESORIOS BREAKER CAJA MOLDEADA 3 POLOS 200A (3X200) SCHNEIDER | U | 123.3518 |  | FALSE | 0 | COTIZACION
1111 | ACCESORIOS GENERICO RIEL DIN 1m (TS 35X7.5/LL 1M/ST/ZN) WEIDMULLER | U | 2.1375 |  | FALSE | 0 | COTIZACION
1112 | ACCESORIOS G. GABINETE METALICO AUTOSOPORTADO 1600X1000X600 | U | 549 |  | FALSE | 0 | COTIZACION
1113 | ACCESORIOS AMARRAS PLASTICAS 15 cm | U | 0.013 |  | FALSE | 0 | COTIZACION
1114 | ILUMINACION LED LUZ PILOTO 230VAC ROJA XB4BVM4 SCHNEIDER | U | 1.27 |  | FALSE | 0 | COTIZACION
1115 | TUBERIA ACOMETIDA IMC CONDUIT ø 2" | U | 27.7179 |  | FALSE | 0 | COTIZACION
1116 | BARRA COBRE 185 A 3 MTS 1/2" 1/8" | U | 17.54 |  | FALSE | 0 | COTIZACION
1117 | ACCESORIOS BREAKER PARA RIEL 1P 16AMP SCHNEIDER | U | 3.9406 |  | FALSE | 0 | COTIZACION
1118 | MANGUERA BX METALICA 2" FUNDA SELLADA | U | 5.67 |  | FALSE | 0 | COTIZACION
1119 | ILUMINACION LED LUZ PILOTO 110VAC VERDE XB4BVG3 SCHNEIDER | U | 2.375 |  | FALSE | 0 | COTIZACION
112 | TUBO METÁLICO 3/4"X1.62m | U | 0 |  | FALSE | 1 | INVENTARIO
1120 | ACCESORIOS BREAKER COMPACTO 3P 400A | U | 1601.0948 |  | FALSE | 0 | COTIZACION
1121 | ACCESORIOS GENERICO CONDULETA LR1/2" COVER-ELE-364 | U | 1.71 |  | FALSE | 0 | COTIZACION
1122 | MATERIAL ELECTRICO CAJETIN CUADRADO METALICO | U | 0.638 |  | FALSE | 0 | COTIZACION
1123 | MANGUERA BX CON PVC 1" | U | 2.0577 |  | FALSE | 0 | COTIZACION
1124 | ACCESORIOS GENERICO TAPA CAJETIN CUADRADO 100X100 MM | U | 0.212 |  | FALSE | 0 | COTIZACION
1125 | CLAVOS CONCRETO X-C 24MM PARA HILTI BX 3 | U | 0.162 |  | FALSE | 0 | COTIZACION
1126 | MATERIAL ELECTRICO CAJETIN OCTOGONAL METALICO | U | 0.39 |  | FALSE | 0 | COTIZACION
1127 | BARRA COBRE PLATINA 1/4" x 1" 422A 3MTS | U | 91.6149 |  | FALSE | 0 | COTIZACION
1128 | ACCESORIOS BREAKER COMPACTO 3P 630A | U | 516.9881 |  | FALSE | 0 | COTIZACION
1129 | ACCESORIOS BREAKER PARA RIEL 3P 32AMP SCHNEIDER | U | 14.0913 |  | FALSE | 0 | COTIZACION
113 | TUBO METÁLICO 3/4"X1.46m | U | 0 |  | FALSE | 1 | INVENTARIO
1130 | CONECTOR GALVANIZADO ELECTRICO EMT ø 1/2 | U | 0.1643 |  | FALSE | 0 | COTIZACION
1131 | ACCESORIOS BREAKER PARA RIEL 1P 20AMP | U | 3.9406 |  | FALSE | 0 | COTIZACION
1132 | ACCESORIOS BREAKER CAJA MOLDEADA 3 POLOS 50A // -EZC100N3050 SCHNEIDER | U | 17.1532 |  | FALSE | 0 | COTIZACION
1133 | ACCESORIOS GENERICO TUBERIA PVC ELECTRICO 1" X 3 METROS-ELE-1031 | U | 1.7123 |  | FALSE | 0 | COTIZACION
1134 | ACCESORIOS CONECTOR BX 1/2 | U | 0.29 |  | FALSE | 0 | COTIZACION
1135 | ACCESORIOS CAJA DE PASO 150X150X0.75 | U | 6.264 |  | FALSE | 0 | COTIZACION
1136 | ACCESORIOS CONECTOR BX 2 FUNDA SELLADA | U | 2.8713 |  | FALSE | 0 | COTIZACION
1137 | ILUMINACION LED LUZ PILOTO 110VAC ROJA XB4BVG4 SCHNEIDER | U | 2.375 |  | FALSE | 0 | COTIZACION
1138 | ACCESORIOS GENERICO TAPA REDONDA DE ALUMINIO-ELE-1150 | U | 0.1784 |  | FALSE | 0 | COTIZACION
1139 | ACCESORIOS BREAKER CAJA MOLDEADA 3 POLOS 80A (3X80) SCHNEIDER | U | 58.045 |  | FALSE | 0 | COTIZACION
114 | TUBO METÁLICO 1"X2m | U | 0 |  | FALSE | 1 | INVENTARIO
1140 | ACCESORIOS BREAKER CAJA MOLDEADA 3P IN=160 A / /ICC=36kA/ 440VAC SCHNEIDER | U | 96.291 |  | FALSE | 0 | COTIZACION
1141 | ACCESORIOS BREAKER PARA RIEL 3P 20AMP SCHNEIDER | U | 14.0913 |  | FALSE | 0 | COTIZACION
1142 | ILUMINACION LED LUZ PILOTO 230VAC VERDE XB4BVM3 SCHNEIDER | U | 1.27 |  | FALSE | 0 | COTIZACION
1143 | ACCESORIOS GENERICO CONDULETA LL 1" COVER-ELE-357 | U | 3.2375 |  | FALSE | 0 | COTIZACION
1144 | ACCESORIOS BREAKER CAJA MOLDEADA 3 POLOS 200A (3X200) SCHNEIDER | U | 123.3518 |  | FALSE | 0 | COTIZACION
1145 | CABLE THHN NO 8 AWG 7 HILOS NEGRO | M | 1.161 |  | FALSE | 0 | COTIZACION
1146 | ACCESORIOS GENERICO TAPA CAJETIN CUADRADO 100X100 MM | U | 0.2157 |  | FALSE | 0 | COTIZACION
1147 | ACCESORIOS BREAKER PARA RIEL 1P 10AMP SCHNEIDER | U | 2.8818 |  | FALSE | 0 | COTIZACION
1148 | ILUMINACION LED LUZ PILOTO 110VAC VERDE XB4BVG3 SCHNEIDER | U | 2.375 |  | FALSE | 0 | COTIZACION
1149 | CONECTOR GALVANIZADO ELECTRICO EMT ø 1 | U | 0.3924 |  | FALSE | 0 | COTIZACION
115 | TUBO METÁLICO 2"X0.71m | U | 0 |  | FALSE | 0 | INVENTARIO
1150 | ACCESORIOS BREAKER CAJA MOLDEADA 3 POLOS 125A (3X125) SCHNEIDER | U | 96.291 |  | FALSE | 0 | COTIZACION
1151 | CODO PVC SIMPLE 90 ø 1" RADIO LARGO | U | 0.2612 |  | FALSE | 0 | COTIZACION
1152 | ACCESORIOS GENERICO BASE DE MONTAJE PARA CABLE X100 ADHESIVA DEXSON 25 25 IEC 61084-2-1 | U | 4.5 |  | FALSE | 0 | COTIZACION
1153 | UNION GALVANIZADO ELECTRICO EMT ø 1 | U | 0.335 |  | FALSE | 0 | COTIZACION
1154 | UNION GALVANIZADO ELECTRICO EMT ø 1/2 | U | 0.1445 |  | FALSE | 0 | COTIZACION
1155 | ACCESORIOS UNION TUBERÍA IMC 2" ROSCADO | U | 1.293 |  | FALSE | 0 | COTIZACION
1156 | UNION GALVANIZADO ELECTRICO EMT ø 1/2 | U | 0.1995 |  | FALSE | 0 | COTIZACION
1157 | MANGUERA BX METALICA 1/2" | U | 0.9234 |  | FALSE | 0 | COTIZACION
1158 | CODO GALVANIZADO ELECTRICO 90 ø 2" | U | 8.295 |  | FALSE | 0 | COTIZACION
1159 | CONECTOR GALVANIZADO ELECTRICO EMT ø 1/2 | U | 0.1995 |  | FALSE | 0 | COTIZACION
116 | VARILLA ROSCADA 1/4"X3m | U | 0 |  | FALSE | 1 | INVENTARIO
1160 | MATERIAL ELECTRICO TOMA CORRIENTE DOBLE 15A - 125V | U | 1.8763 |  | FALSE | 0 | COTIZACION
1161 | ILUMINACION LED LUZ PILOTO 110VAC ROJA XB4BVG4 SCHNEIDER | U | 2.375 |  | FALSE | 0 | COTIZACION
1162 | BARRA COBRE PLATINA 3/8" x 1 1/2" 648A 3MTS | U | 155 |  | FALSE | 0 | COTIZACION
1163 | ACCESORIOS CONDULET CONDULETA T 2" SERVICIO LIVIANO | U | 11.71 |  | FALSE | 0 | COTIZACION
1164 | BARRA COBRE PLATINA 3/8" x 2" 825A 3MTS | U | 209.45 |  | FALSE | 0 | COTIZACION
1165 | ACCESORIOS CINTA ESPIRAL 12 MM (1/2")X10 M, 5-24 CABLES 16AWG BLANCA | U | 5.1667 |  | FALSE | 0 | COTIZACION
1166 | CABLE SUPERFLEX 6 AWG | M | 1.883 |  | FALSE | 0 | COTIZACION
1167 | ACCESORIOS GENERICO CONTACTOR TRIFASICO 25A | U | 31.4649 |  | FALSE | 0 | COTIZACION
1168 | ACCESORIOS BREAKER CAJA MOLDEADA 3 POLOS 63A (3X63) | U | 58.045 |  | FALSE | 0 | COTIZACION
1169 | MATERIAL ELECTRICO CAJETIN RECTANGULAR METALICO | U | 0.4002 |  | FALSE | 0 | COTIZACION
117 | VARILLA ROSCADA 3/8"X2.35m | U | 0 |  | FALSE | 1 | INVENTARIO
1170 | MATERIAL ELECTRICO CANALETA RANURADA 4 X 4 CM 2M | U | 5.77 |  | FALSE | 0 | COTIZACION
1171 | BATERIA BATERIA BANCO DE BATERIAS 48 BATERIAS 12V/9AH PT.SBBP1KRT0 | U | 1816.96 |  | FALSE | 0 | COTIZACION
1172 | ACCESORIOS GENERICO PORTA FUSIBLE 10 x 38 32A IEC 60269-ELE-131 | U | 1.53 |  | FALSE | 0 | COTIZACION
1173 | ACCESORIOS SEGURIDAD SENALIZACION LUMINARIA DE EMERGENCIA INDUSTRIAL MAVIJU | U | 23.75 |  | FALSE | 0 | COTIZACION
1174 | ACCESORIOS G. GABINETE METALICO 1200 X 800 X 400 | U | 261.578 |  | FALSE | 0 | COTIZACION
1175 | CABLE TTU ALUMINIO CUADRUPLEX No. 4x2 | M | 3.1505 |  | FALSE | 0 | COTIZACION
1176 | ACCESORIOS BREAKER CAJA MOLDEADA 3 POLOS 80A (3X80) SCHNEIDER | U | 64.6598 |  | FALSE | 0 | COTIZACION
1177 | MATERIAL ELECTRICO CANALETA RANURADA 4 X 6 CM 2M | U | 7.71 |  | FALSE | 0 | COTIZACION
1178 | TABLERO ELECTRICO METALICO DE BY PASS 600VCA 100A | U | 836.73 |  | FALSE | 0 | COTIZACION
1179 | SUJECION / IZAJE PERTIGA TELESCOPICA 8 SECCIONES NUEVO | U | 545 |  | FALSE | 0 | COTIZACION
118 | VARILLA ROSCADA 3/8"X3m | U | 0 |  | FALSE | 1 | INVENTARIO
1180 | ACCESORIOS SEGURIDAD SENALIZACION LUMINARIA DE EMERGENCIA INDUSTRIAL LEDVANCE | U | 19.41 |  | FALSE | 0 | COTIZACION
1181 | ACCESORIOS G. GABINETE METALICO 800 X 600 X 300 | U | 145.433 |  | FALSE | 0 | COTIZACION
1182 | ACCESORIOS BREAKER 3P-10A RIEL DIN | U | 14.0913 |  | FALSE | 0 | COTIZACION
1183 | ACCESORIOS BORNERA TOPE FINAL | U | 0.406 |  | FALSE | 0 | COTIZACION
1184 | MEDICION VOLTIMETRO DETECTOR VOLTAJE PERSONAL 22.8KV 287SVD SEW | U | 72 |  | FALSE | 0 | COTIZACION
1185 | ACCESORIOS GENERICO UPS 20KVA TRIFASICO | U | 11251 |  | FALSE | 0 | COTIZACION
1186 | MATERIAL ELECTRICO CANALETA RANURADA 6 X 6 CM 2M | U | 8.93 |  | FALSE | 0 | COTIZACION
1187 | ACCESORIOS BREAKER PARA CENTRO DE CARGA | U | 4.838 |  | FALSE | 0 | COTIZACION
1188 | ACCESORIOS GENERICO CAJA 4"X4" FS COUNDU | U | 9.5475 |  | FALSE | 0 | COTIZACION
1189 | ACCESORIOS GENERICO RELE 8 PINES BOBINA | U | 14.734 |  | FALSE | 0 | COTIZACION
119 | VARILLA ROSCADA 3/8"X1.88m | U | 0 |  | FALSE | 1 | INVENTARIO
1190 | ACCESORIOS G. PLACA METALICA TABLERO ELE | U | 4.27 |  | FALSE | 0 | COTIZACION
1191 | ACCESORIOS CONDULET CONDULETA LB 1/ 2" | U | 1.71 |  | FALSE | 0 | COTIZACION
1192 | ACCESORIOS G. GABINETE METALICO 1200 X 800 X 400 | U | 258.4966 |  | FALSE | 0 | COTIZACION
1193 | MATERIAL ELECTRICO TOMA CORRIENTE BASE MURAL 32A - 380 a 415V, 3 Polos + T// 555258 LEGRAND | U | 12.9225 |  | FALSE | 0 | COTIZACION
1194 | ACCESORIOS CONDULET CONDULETA LR 3/4" SERVICIO LIVIANO | U | 2.2 |  | FALSE | 0 | COTIZACION
1195 | ILUMINACION LED LETRERO SALIDA SLIM LED SEGURIMAX (31197) VERDE | U | 17.249 |  | FALSE | 0 | COTIZACION
1196 | ACCESORIOS CONDULET CONDULETA LB 3/4" SERVICIO LIVIANO | U | 1.9 |  | FALSE | 0 | COTIZACION
1197 | UNION GALVANIZADO ELECTRICO EMT ø 3/4 | U | 0.25 |  | FALSE | 0 | COTIZACION
1198 | ACCESORIOS GENERICO TAPA REDONDA DE ALUMINIO-ELE-1150 | U | 0.17 |  | FALSE | 0 | COTIZACION
1199 | ACCESORIOS PLACA INTERPERIE DOBLE | U | 2.6 |  | FALSE | 0 | COTIZACION
12 | TORNILLO TIRAFONDO 1-1/2" | U | 0 |  | FALSE | 0 | INVENTARIO
120 | VARILLA ROSCADA 3/8"X0.64m | U | 0 |  | FALSE | 1 | INVENTARIO
1200 | UNION GALVANIZADO ELECTRICO EMT ø 1/2 | U | 0.19 |  | FALSE | 0 | COTIZACION
12001 | * TUBO LED VIDRIO 18W T8 6.5K 1600LM SYLVANIA | U | 2.15 |  | FALSE | 0 | COTIZACION
12002 | * TUBO LED VIDRIO 9W T8 6.5K 800LM SYLVANIA | U | 1.85 |  | FALSE | 0 | COTIZACION
12003 | * TUBO LED COLOR 18W T8 N LED VARIOS COLORES | U | 2.9 |  | FALSE | 0 | COTIZACION
12004 | * FOCO DICROICO LED 5W 3000K GU5.3 SYLVANIA | U | 2.1 |  | FALSE | 0 | COTIZACION
12005 | * FOCO LED FILAM. AMBAR 4W 2.7K LEDEX | U | 2.55 |  | FALSE | 0 | COTIZACION
12006 | * FOCO LED 3W 1.8K VINTAGE DECO AMBAR BALL SYLVANIA | U | 2.55 |  | FALSE | 0 | COTIZACION
12007 | * FOCO LED 8.5W 2.2K VINTAGE AMBAR GLOBE SYLVANIA | U | 5.6 |  | FALSE | 0 | COTIZACION
12008 | * FOCO LED A60 9W 6.5K LUZ/BLANCA SYLVANIA | U | 0.95 |  | FALSE | 0 | COTIZACION
1201 | ACCESORIOS GENERICO CONDULETA EN T 1/2" COVER-ELE-362 | U | 1.72 |  | FALSE | 0 | COTIZACION
12010 | * FOCO LED C/SENSOR MOV. A60 9W 6.5K SYLVANIA | U | 6.5 |  | FALSE | 0 | COTIZACION
12011 | * FOCO LED A60 12W 3K LUZ/CALIDA SYLVANIA | U | 1.35 |  | FALSE | 0 | COTIZACION
12012 | * FOCO LED A60 12W 6.5K LUZ/BLANCA SYLVANIA | U | 1.35 |  | FALSE | 0 | COTIZACION
12013 | * FOCO LED A60 15W 6.5K LUZ/BLANCA SYLVANIA | U | 1.95 |  | FALSE | 0 | COTIZACION
12014 | * FOCO LED COLOR BULB 5W VERDE | U | 3.5 |  | FALSE | 0 | COTIZACION
12015 | * FOCO HIGH POWER 20W 6.5K LUZ/BLANCA E27 SYLVANIA | U | 3.7 |  | FALSE | 0 | COTIZACION
12016 | * FOCO HIGH POWER 40W 6.5K LUZ/BLANCA E27 SYLVANIA | U | 8.15 |  | FALSE | 0 | COTIZACION
12017 | * FOCO HIGH POWER 50W 6.5K LUZ/BLANCA E27 SYLVANIA | U | 9 |  | FALSE | 0 | COTIZACION
12018 | * PANEL LED RD 3W 6.5K LUZ/BLANCA REDO. EMPOT. SYLVANIA | U | 4 |  | FALSE | 0 | COTIZACION
1202 | ACCESORIOS GENERICO TAPA CAJETIN CUADRADO 100X100 MM | U | 0.185 |  | FALSE | 0 | COTIZACION
12020 | * PANEL LED RD 12W 6.5K LUZ/BLANCA REDO. SOBREP. SYLVANIA | U | 9.25 |  | FALSE | 0 | COTIZACION
12022 | * PANEL LED SQ 12W 6.5K LUZ/BLANCA CUAD. SOBREP. SYLVANIA | U | 9.25 |  | FALSE | 0 | COTIZACION
12024 | * PANEL LED RD 18W 6.5K LUZ/BLANCA REDO. SOBREP. SYLVANIA | U | 9.25 |  | FALSE | 0 | COTIZACION
12025 | * PANEL LED RD 18W 3K LUZ/CALIDA REDO. SOBREP. SYLVANIA | U | 12.1 |  | FALSE | 0 | COTIZACION
12027 | * PANEL LED SQ 18W 6.5K LUZ/BLANCA CUAD. SOBREP. SYLVANIA | U | 12.4 |  | FALSE | 0 | COTIZACION
12028 | * PANEL LED RD 24W 6.5K LUZ/BLANCA REDO. EMPOT. SYLVANIA | U | 12.1 |  | FALSE | 0 | COTIZACION
12029 | * PANEL LED RD 24W 6.5K LUZ/BLANCA REDO. SOBREP. SYLVANIA | U | 12.15 |  | FALSE | 0 | COTIZACION
1203 | ACCESORIOS TERMINAL COMPRESION 1/0 | U | 1.6 |  | FALSE | 0 | COTIZACION
12031 | * PANEL LED SQ 24W 6.5K LUZ/BLANCA CUAD. SOBREP. SYLVANIA | U | 12.15 |  | FALSE | 0 | COTIZACION
12033 | * PANEL LED BACKLIGHT 40W 6500K 60X60CM CUAD. SOBREP. MAVIJU | U | 35.7 |  | FALSE | 0 | COTIZACION
12034 | REFLECTOR LED JETA 30W 6500K IP65 SYLVANIA | U | 11.5625 | 12.95 | TRUE | 0 | COTIZACION
12035 | REFLECTOR LED JETA 50W 6500K IP65 SYLVANIA | U | 17.2321 | 19.3 | TRUE | 0 | COTIZACION
12036 | * REFLECTOR LED 50W 6500K IP65 MAVIJU | U | 22.1 |  | FALSE | 0 | COTIZACION
12037 | REFLECTOR LED JETA HIGH POWER 100W 6500K IP65 SYLVANIA | U | 44.1964 | 49.5 | TRUE | 0 | COTIZACION
12038 | * MANGUERA LED LUZ BLANCA 5W/M 6000K IP65 | m | 2.1 |  | FALSE | 0 | COTIZACION
12039 | * MANGUERA LED LUZ CALIDA 5W/M 3200K IP65 | m | 1.9 |  | FALSE | 0 | COTIZACION
1204 | ACCESORIOS TERMINALES TALON PARA CABLE 2/0 | U | 0.88 |  | FALSE | 0 | COTIZACION
12040 | CINTA LED RGB 5M + CONTROL + ADAPTADOR | U | 12.9464 | 14.5 | TRUE | 0 | COTIZACION
12041 | LAMPARA EMERGENCIA LED R1 MINI 2.4W 120/227V SYLVANIA | U | 16.9643 | 19 | TRUE | 0 | COTIZACION
12042 | LAMPARA EMERGENCIA LED R1 2X1.6W 120/227V SYLVANIA | U | 19.6429 | 22 | TRUE | 0 | COTIZACION
12043 | * APLIQUE JADE LED OVAL 12W 6000K SYLVANIA | U | 8.5 |  | FALSE | 0 | COTIZACION
12044 | * APLIQUE JADE LED REDONDO 12W 6000K SYLVANIA | U | 9.5 |  | FALSE | 0 | COTIZACION
12045 | DIODO LED 1.5V VARIOS COLORES | U | 0.13393 | 0.15 | TRUE | 0 | COTIZACION
1205 | TUBO IMC TUBO METÁLICO 1/2" X 3M ROSCADO | U | 5.56 |  | FALSE | 0 | COTIZACION
1206 | CONECTOR GALVANIZADO ELECTRICO EMT ø 3/4 | U | 0.27 |  | FALSE | 0 | COTIZACION
1207 | MATERIAL ELECTRICO CAJETIN OCTOGONAL METALICO | U | 0.4072 |  | FALSE | 0 | COTIZACION
1208 | MATERIAL ELECTRICO TAPA CIEGA 110 X 67 MM | U | 0.39 |  | FALSE | 0 | COTIZACION
1209 | MATERIAL ELECTRICO TOMA CORRIENTE DOBLE 15A - 125V | U | 1.4676 |  | FALSE | 0 | COTIZACION
121 | PLATINA 40X3m, 2.3m | M | 0 |  | FALSE | 1 | INVENTARIO
1210 | ACCESORIOS TERMINAL COMPRESION 350 MCM C/LARGO | U | 7.82 |  | FALSE | 0 | COTIZACION
1211 | CONECTOR GALVANIZADO ELECTRICO EMT ø 1/2 | U | 0.19 | 0.2128 | TRUE | 0 | COTIZACION
1212 | MATERIAL ELECTRICO CAJETIN CUADRADO METALICO | U | 0.69 | 0.7728 | TRUE | 0 | COTIZACION
1213 | ACCESORIOS GENERICO CONECTOR DE FUNDA SELLADA 1"-ELE-399 | U | 1.015 |  | FALSE | 0 | COTIZACION
1214 | ILUMINACION LED SLIM PANEL ROUND EMPOTRABLE 12W 6500K / P24337-36 SYLVANIA | U | 5.7633 |  | FALSE | 0 | COTIZACION
1215 | ILUMINACION LED LUMINARIAS WATERPROOF 40W | U | 32.95 |  | FALSE | 0 | COTIZACION
1216 | ACCESORIOS INTERRUPTOR SENCILLO BLANCO | U | 3.4256 |  | FALSE | 0 | COTIZACION
1217 | MANGUERA BX METALICA 3/4" FUNDA SELLADA | U | 1.58 |  | FALSE | 0 | COTIZACION
1218 | ACCESORIOS G. GABINETE METALICO 400 X 300 X 200 I-0304 BEAUCOUP | U | 45.97 |  | FALSE | 0 | COTIZACION
1219 | ACCESORIOS AISLADOR AISLADOR TIPO BARRIL SM-40 | U | 0.9973 |  | FALSE | 0 | COTIZACION
122 | SACO DE REFUERZO DE TIERRA COMPLETO | U | 0 |  | FALSE | 3 | INVENTARIO
1220 | MATERIAL ELECTRICO TOMA CORRIENTE DOBLE 15A - 125V | U | 3.705 |  | FALSE | 0 | COTIZACION
1221 | MANGUERA BX CON PVC 1" | U | 2.5 |  | FALSE | 0 | COTIZACION
1222 | ACCESORIOS BREAKER CAJA MOLDEADA 3 POLOS 200A (3X200) SCHNEIDER | U | 137.23 |  | FALSE | 0 | COTIZACION
1223 | ACCESORIOS GENERICO CAJA RECTANGULAR CONDUIT 1/2 | U | 3.306 |  | FALSE | 0 | COTIZACION
1224 | MEDICION TEMPORIZADOR TIMER DIGITAL PARA CONTROL DE ILUMINACION | U | 17.7225 |  | FALSE | 0 | COTIZACION
1225 | OFICINA ACCESORIOS Y REPUESTOS CINTA BRADY 3/4" | U | 32.5 |  | FALSE | 0 | COTIZACION
1226 | ACCESORIOS CENTRO DE CARGA 6 PTOS TRIFÁSICO / QOL-412F SCHNEIDER | U | 50.9595 |  | FALSE | 0 | COTIZACION
1227 | MATERIAL ELECTRICO TOMA CORRIENTE DOBLE 15A - 125V NARANJA | U | 4.4716 |  | FALSE | 0 | COTIZACION
1228 | ACCESORIOS G. GABINETE METALICO 300 X 300 X 200 | U | 36.9633 |  | FALSE | 0 | COTIZACION
1229 | GENERICO REPUESTOS SENSOR LDV 7016374 | U | 40.6 |  | FALSE | 0 | COTIZACION
123 | CAJA DE PROTECCIONES | U | 0 |  | FALSE | 0 | INVENTARIO
1230 | MATERIAL ELECTRICO CANALETA PLASTICA CON ADHESIVO 25X25 | U | 2.291 |  | FALSE | 0 | COTIZACION
1231 | ACCESORIOS AISLADOR AISLADOR TIPO BARRIL SM-76 | U | 2.3253 |  | FALSE | 0 | COTIZACION
1232 | ABRAZADERA PARA TUBERIA EMT ø CONECTOR ROMEX 1/2" | U | 0.2204 |  | FALSE | 0 | COTIZACION
1233 | ACCESORIOS GENERICO CAJA RECTANGULAR CONDUIT 3/4 | U | 3.135 |  | FALSE | 0 | COTIZACION
1234 | ACCESORIOS TOMACORRIENTE DOBLE GFCI 15 AMP. BL BLANCO | U | 15.065 |  | FALSE | 0 | COTIZACION
1235 | ACCESORIOS CONECTOR BX 3/4 FUNDA SELLADA | U | 0.82 |  | FALSE | 0 | COTIZACION
1236 | ACCESORIOS INTERRUPTOR SENCILLO BLANCO | U | 3.8275 |  | FALSE | 0 | COTIZACION
1237 | ILUMINACION REFLECTOR P23657 LED 200WATTS / 100-277V IP66 | U | 110.5 |  | FALSE | 0 | COTIZACION
1238 | ACCESORIOS BREAKER PARA RIEL 3P 32AMP SCHNEIDER | U | 9.6253 |  | FALSE | 0 | COTIZACION
1239 | ILUMINACION LED LAMPARA LINEAL SUSPENDIDA 40W -110/1227V | U | 64.71 |  | FALSE | 0 | COTIZACION
124 | CONECTORES ELBOW 25kV CLASS 200A SELLADOS | U | 0 |  | FALSE | 8 | INVENTARIO
1240 | ACCESORIOS CAJA DEXON G. | U | 2.3769 |  | FALSE | 0 | COTIZACION
1241 | CABLE CONCENTRICO 4 X 8 | M | 5.7032 |  | FALSE | 0 | COTIZACION
1242 | ACCESORIOS BREAKER 3P-350A COMPACTO CAJA MOLDEADA | U | 314.3 |  | FALSE | 0 | COTIZACION
1243 | ACCESORIOS INTERRUPTOR CONMUTADO DOBLE ( VETO) | U | 6.2125 |  | FALSE | 0 | COTIZACION
1244 | CERRAJERIA Y HERRAJES TAIPE 40 mm | U | 0.9105 |  | FALSE | 0 | COTIZACION
1245 | CABLE THHN COBRE 1/0 AWG | M | 7.4678 |  | FALSE | 0 | COTIZACION
1246 | ACCESORIOS BREAKER RIEL DIN 3P 40A | U | 9.6253 |  | FALSE | 0 | COTIZACION
1247 | ACCESORIOS GENERICO CONTACTOR TRIFASICO 25A | U | 54.848 |  | FALSE | 0 | COTIZACION
1248 | ACCESORIOS CONECTOR BX FUNDA SELLADA 1/2" | U | 0.58 |  | FALSE | 0 | COTIZACION
1249 | CABLE SUPERFLEX 350 KCMIL | M | 22.144 |  | FALSE | 0 | COTIZACION
125 | CONECTORES ELBOW 25kV CLASS 200A ABIERTOS | U | 0 |  | FALSE | 3 | INVENTARIO
1250 | ABRAZADERA PARA TUBERIA EMT ø D=1/2", 2 ALAS | U | 0.0522 |  | FALSE | 0 | COTIZACION
1251 | ACCESORIOS BREAKER PARA CENTRO DE CARGA 1 POLO 16A (1X16) SCHNEIDER | U | 5.16 |  | FALSE | 0 | COTIZACION
1252 | ACCESORIOS CENTRO DE CARGA 6 PTOS TRIFÁSICO / QOL-412F SCHNEIDER | U | 50.97 |  | FALSE | 0 | COTIZACION
1253 | ACCESORIOS G. GABINETE METALICO 400 X 300 X 200 I-0304 BEAUCOUP | U | 45.97 |  | FALSE | 0 | COTIZACION
1254 | ACCESORIOS BREAKER PARA RIEL 3P 20AMP SCHNEIDER | U | 9.6253 |  | FALSE | 0 | COTIZACION
1255 | ACCESORIOS INTERRUPTOR DOBLE BLANCO | U | 5.118 |  | FALSE | 0 | COTIZACION
1256 | ACCESORIOS BREAKER PARA CENTRO DE CARGA 1 POLO 20A (1X20) SCHNEIDER | U | 5.16 |  | FALSE | 0 | COTIZACION
1257 | ACCESORIOS BREAKER PARA RIEL 1P 20AMP | U | 2.8833 |  | FALSE | 0 | COTIZACION
1258 | ILUMINACION LED LUMINARIA DE EMERGENCIA | U | 15.9 |  | FALSE | 0 | COTIZACION
1259 | MATERIAL ELECTRICO TAPA CIEGA 110 X 67 MM | U | 0.9976 |  | FALSE | 0 | COTIZACION
126 | BUSHING INSERT 25kV USADOS | U | 0 |  | FALSE | 3 | INVENTARIO
1260 | ACCESORIOS BREAKER PARA RIEL 3P 63AMP | U | 10.45 |  | FALSE | 0 | COTIZACION
1261 | ILUMINACION LED SLIM PANEL ROUND EMPOTRABLE 12W 6500K / P24337-36 SYLVANIA | U | 5.76 |  | FALSE | 0 | COTIZACION
1262 | MANGUERA BX METALICA 1/2" FUNDA SELLADA | U | 1.35 |  | FALSE | 0 | COTIZACION
1263 | ILUMINACION LED LUMINARIA TPO BRAQUETTE,220VAC,11W, 3000K,IP44 | U | 123.5 |  | FALSE | 0 | COTIZACION
1264 | MATERIAL ELECTRICO CONTACTOR 2 POLOS 30A BOBINA 110V | U | 79.17 |  | FALSE | 0 | COTIZACION
1265 | ILUMINACION LED LUMINARIA LED SLIM PLAFON LEDVANCE 122 SOBREPUESTA | U | 8.6185 |  | FALSE | 0 | COTIZACION
1266 | ILUMINACION FOCO LED TOLEDO 8.5W 2700K | U | 1.065 |  | FALSE | 0 | COTIZACION
1267 | ACCESORIOS GENERICO BASE ADHESIVA PARA AMARRAS 2.5CM | U | 0.0383 |  | FALSE | 0 | COTIZACION
1268 | ILUMINACION FOCO LED GX53 10W 1200LM 6500K | U | 13.65 |  | FALSE | 0 | COTIZACION
1269 | ACCESORIOS GENERICO RIEL DIN 35 MM | U | 1.728 |  | FALSE | 0 | COTIZACION
127 | PARARRAYOS ELBOW 6kV USADOS | U | 0 |  | FALSE | 3 | INVENTARIO
1270 | ACCESORIOS BREAKER PARA RIEL DIN 2P 20A | U | 7.756 |  | FALSE | 0 | COTIZACION
1271 | MATERIAL ELECTRICO CONTACTOR 3 POLOS 40A BOBINA 110V | U | 99.24 |  | FALSE | 0 | COTIZACION
1272 | ACCESORIOS BREAKER PARA RIEL DIN 2P 20A | U | 6.2425 |  | FALSE | 0 | COTIZACION
1273 | ILUMINACION LED APLIQUE DE TECHO LIVIA 160 NEGRO IP55 BASE GX53 | U | 17.55 |  | FALSE | 0 | COTIZACION
1274 | ACCESORIOS BREAKER CAJA MOLDEADA FIJO 120A 220V | U | 139.36 |  | FALSE | 0 | COTIZACION
1275 | TAPON MACHO PVC NPT 1" ACERO INOX | U | 6.595 |  | FALSE | 0 | COTIZACION
1276 | ILUMINACION FOCO APLIQUE BIDIRECCIONAL 10W 90X160MM IL030057 | U | 28.62 |  | FALSE | 0 | COTIZACION
1277 | ILUMINACION LED LUMINARIA RECTANGULAR EMPOTRABLE LED, 32W, 6500K | U | 8.4931 |  | FALSE | 0 | COTIZACION
1278 | ACCESORIOS FUSIBLE CERAMICOS 8 AMPERIOS | U | 0.348 |  | FALSE | 0 | COTIZACION
1279 | ILUMINACION LED LUMINARIA FOTOVOLTAICO,2VDC,60W 11100LM 5000K,IP66 | U | 815.1 |  | FALSE | 0 | COTIZACION
128 | KIT DE PUNTA TERMINAL 25kV EXTERIOR | U | 0 |  | FALSE | 1 | INVENTARIO
1280 | ACCESORIOS GENERICO CAJA CONDULET 1" LR37-ELE-050 | U | 3.2376 |  | FALSE | 0 | COTIZACION
1281 | ILUMINACION LED LUMINARIA COLGANTE DECORATIVA MAX. 40W | U | 15.83 |  | FALSE | 0 | COTIZACION
1282 | ACCESORIOS TOMACORRIENTE TACO DADO CIEGO PRE16443 ADVANCE VETO BLANCO | U | 0.47 |  | FALSE | 0 | COTIZACION
1283 | MEDICION DETECTOR ALTO VOLTAJE SUPERVISOR DE FASES TRIFASICO 440V MONT RIEL DIN | U | 100.85 |  | FALSE | 0 | COTIZACION
1284 | ACCESORIOS GENERICO RELE 8 PINES BOBINA 110V INCL. BASE RIEL DIN | U | 15.325 |  | FALSE | 0 | COTIZACION
1285 | ILUMINACION FOCO APLIQUE BIDIRECCIONAL PARA GYPSUM 75X250MM IL03015 | U | 26.22 |  | FALSE | 0 | COTIZACION
1286 | ACCESORIOS INTERRUPTOR PRE30067 CONMUTADOR SIMPLE | U | 4.14 |  | FALSE | 0 | COTIZACION
1287 | ACCESORIOS GENERICO RELE 8 PINES BOBINA 220V INCL. BASE RIEL DIN | U | 15.325 |  | FALSE | 0 | COTIZACION
1288 | ACCESORIOS TOMACORRIENTE TACO DADO POLARIZADO PRE16191 VETO BLANCO | U | 2.41 |  | FALSE | 0 | COTIZACION
1289 | ILUMINACION LED LUMINARIA DE EMERGENCIA IP 65 TIPO INDUSTRIAL | U | 23.75 |  | FALSE | 0 | COTIZACION
129 | KIT DE PUNTA TERMINAL 25kV INTERIOR | U | 0 |  | FALSE | 1 | INVENTARIO
1290 | ILUMINACION LED PILOTO AZUL 110V | U | 10.09 |  | FALSE | 0 | COTIZACION
1291 | ACCESORIOS G. POSTE CONICO 9M 96.42KG | U | 418 |  | FALSE | 0 | COTIZACION
1292 | ACCESORIOS G. SOCKET PISO PLATA EMPOTRABLE ACC90276-VETO | U | 41.52 |  | FALSE | 0 | COTIZACION
1293 | FLETE Y SEGURO ENIVÍO CABLE 500MCM | U | 210 |  | FALSE | 0 | COTIZACION
1294 | TUBERIA ACOMETIDA PVC CONDUIT ø 1"(PARA COMUNICACIÓN) | U | 1.71 |  | FALSE | 0 | COTIZACION
1295 | MATERIAL ELECTRICO TOMA CORRIENTE BASE MURAL 32A - 380 a 415V, 3 Polos + T// 555258 LEGRAND | U | 12 |  | FALSE | 0 | COTIZACION
1296 | MATERIAL ELECTRICO TOMA CORRIENTE INDUSTRIAL HEMBRA CLAVIJA EMPOTRAR 63A 440VAC 3P | U | 66 |  | FALSE | 0 | COTIZACION
1297 | GRILLETE CABLE 1/4 SIMPLE | U | 1.5 |  | FALSE | 0 | COTIZACION
1298 | MATERIAL ELECTRICO TOMA CORRIENTE DOBLE 15A - 125V | U | 1.4425 |  | FALSE | 0 | COTIZACION
1299 | CABLE TTU 4/0 AWG SUPERFLEX | M | 14.311 |  | FALSE | 0 | COTIZACION
13 | TORNILLO TIRAFONDO 1" | U | 0 |  | FALSE | 3 | INVENTARIO
130 | TC 600/5A | U | 0 |  | FALSE | 3 | INVENTARIO
1300 | CABLE TTU 4/0 AWG SUPERFLEX | M | 14.12 |  | FALSE | 0 | COTIZACION
13001 | MANGUERA CURRUGADA REFZ. 1/2" NG | m | 0.26786 | 0.3 | TRUE | 0 | COTIZACION
13002 | MANGUERA CURRUGADA REFZ. 3/4" NG | m | 0.35714 | 0.4 | TRUE | 0 | COTIZACION
13003 | MANGUERA CURRUGADA REFZ. 1" NG | m | 0.44643 | 0.5 | TRUE | 0 | COTIZACION
13004 | MANGUERA LISA POLIETILENO 1/2" NG | m | 0.22321 | 0.25 | TRUE | 0 | COTIZACION
13005 | MANGUERA LISA POLIETILENO 3/4" NG | m | 0.26786 | 0.3 | TRUE | 0 | COTIZACION
13006 | MANGUERA LISA POLIETILENO 1" NG | m | 0.35714 | 0.4 | TRUE | 0 | COTIZACION
13007 | MANGUERA CONDUIT FLEX. BX 1/2" | m | 0.98214 | 1.1 | TRUE | 0 | COTIZACION
13008 | MANGUERA CONDUIT FLEX. BX 3/4" | m | 1.25 | 1.4 | TRUE | 0 | COTIZACION
13009 | MANGUERA CONDUIT FUNDA SELLADA 1/2" | m | 1.3839 | 1.55 | TRUE | 0 | COTIZACION
1301 | ACCESORIOS BREAKER PARA CENTRO DE CARGA 2 POLOS 40A | U | 12.5387 |  | FALSE | 0 | COTIZACION
13010 | MANGUERA CONDUIT FUNDA SELLADA 3/4" | M | 1.875 | 2.1 | TRUE | 0 | COTIZACION
13011 | TUBO CONDUIT EMT 1/2" 3M 1.07MM | U | 2.3661 | 2.65 | TRUE | 0 | COTIZACION
13012 | TUBO CONDUIT EMT 3/4" 3M 1.25MM | U | 3.7946 | 4.25 | TRUE | 0 | COTIZACION
13013 | TUBO CONDUIT EMT 1" 3M 1.45MM FUJI | U | 6.1161 | 6.85 | TRUE | 0 | COTIZACION
13014 | TUBO PVC REFZ. 1/2" 3M BL | U | 0.80357 | 0.9 | TRUE | 0 | COTIZACION
13015 | CANALETA LISA 13X7MMX2M C/A BL DEXSON | U | 1.6071 | 1.8 | TRUE | 0 | COTIZACION
13016 | CANALETA LISA 20X12MMX2M C/A BL DEXSON | U | 2.5893 | 2.9 | TRUE | 0 | COTIZACION
13017 | CANALETA LISA 32X12MMX2M C/A C/DIV BL DEXSON | U | 3.3482 | 3.75 | TRUE | 0 | COTIZACION
13018 | CANALETA P/PISO 60X13MMX2M GS DEXON | U | 9.1071 | 10.2 | TRUE | 0 | COTIZACION
13019 | CANALETA RANURADA 25X25MMX2M DEXSON | U | 4.5536 | 5.1 | TRUE | 0 | COTIZACION
1302 | ILUMINACION LED LUMINARIA UFO PRO 150W | U | 103.35 |  | FALSE | 0 | COTIZACION
13020 | CANALETA RANURADA 40X40MMX2M DEXSON | U | 6.3839 | 7.15 | TRUE | 0 | COTIZACION
13021 | CANALETA RANURADA 60X60MMX2M DEXSON | U | 9.2857 | 10.4 | TRUE | 0 | COTIZACION
1303 | ILUMINACION LED LUMINARIA UFO PRO 240W | U | 136.5 |  | FALSE | 0 | COTIZACION
1304 | CABLE DESNUDO COBRE 4/0 | M | 13.8907 |  | FALSE | 0 | COTIZACION
1305 | ACCESORIOS BREAKER PARA RIEL 2P 10A 6kA | U | 5.6 |  | FALSE | 0 | COTIZACION
1306 | ACCESORIOS BREAKER PARA CENTRO DE CARGA 1 POLO 20A (1X20) SCHNEIDER | U | 5.315 |  | FALSE | 0 | COTIZACION
1307 | ACCESORIOS BREAKER 3P-10A RIEL DIN | U | 8.65 |  | FALSE | 0 | COTIZACION
1308 | PARARRAYO IONIZANTE PDC / NG 60 + MASTIL | U | 1294.8 |  | FALSE | 0 | COTIZACION
1309 | ACCESORIOS GENERICO CAJA RECTANGULAR CONDUIT 3/4 | U | 3.306 |  | FALSE | 0 | COTIZACION
131 | TC 300/150mA | U | 0 |  | FALSE | 3 | INVENTARIO
1310 | ILUMINACION LED LUMINARIA DE EMERGENCIA IP 65 TIPO INDUSTRIAL | U | 19.4142 |  | FALSE | 0 | COTIZACION
1311 | CABLE SUPERFLEX 500 MCM | M | 32.55 |  | FALSE | 0 | COTIZACION
1312 | ACCESORIOS GENERICO CABLE DE ACERO DE 1/4 RECUBIERTO AZUL-ELE-077 | U | 1.3 |  | FALSE | 0 | COTIZACION
1313 | ACCESORIOS GENERICO CAJA RECTANGULAR FS 1/2 ALUMINIO | U | 3.135 |  | FALSE | 0 | COTIZACION
1314 | CABLE THHN COBRE - 2/0 - 19 HILOS VERDE | M | 9.23 |  | FALSE | 0 | COTIZACION
1315 | MATERIAL ELECTRICO CANALETA RANURADA 5 X 5 CM 2M | U | 7.92 |  | FALSE | 0 | COTIZACION
1316 | BARRA COBRE PLATINA 1/4" x 1 1/4" 400A 4MTS | U | 98.84 |  | FALSE | 0 | COTIZACION
1317 | ACCESORIOS BREAKER TRIFASICO 10 A RIEL DIN | U | 11.54 |  | FALSE | 0 | COTIZACION
1318 | ACCESORIOS BREAKER 3P 100A | U | 53 |  | FALSE | 0 | COTIZACION
1319 | ACCESORIOS BREAKER CAJA MOLDEADA 3 POLOS 40A / EZC100N3040 SCHNEIDER | U | 50.16 |  | FALSE | 0 | COTIZACION
132 | TC 300/5A | U | 0 |  | FALSE | 1 | INVENTARIO
1320 | ACCESORIOS BORNERA CORTOCICUITABLES DE RIEL DIN | U | 7.59 |  | FALSE | 0 | COTIZACION
1321 | CABLE SUPERFLEX 350 MCM | M | 21.76 |  | FALSE | 0 | COTIZACION
1322 | ACCESORIOS GENERICO TRANSFORMADOR DE CORRIENTE DE 5/1000 AMPERIOS | U | 19.39 |  | FALSE | 0 | COTIZACION
1323 | ABRAZADERA PARA TUBERIA EMT 3 PERNOS 140-160MM | U | 4.293 |  | FALSE | 0 | COTIZACION
1324 | ACCESORIOS GENERICO EMT PIE AMIGO 0.7M | U | 5.913 |  | FALSE | 0 | COTIZACION
1325 | CABLE FLEXIBLE No 18 NEGRO | M | 0.1989 |  | FALSE | 0 | COTIZACION
1326 | CABLE SUPERFLEX 500 MCM | M | 32.3731 |  | FALSE | 0 | COTIZACION
1327 | CABLE TTU No. 2AWG | M | 4.6 |  | FALSE | 0 | COTIZACION
1328 | ACCESORIOS TERMINAL COMPRESION 2/0 AWG C/LARGO 12mm (1/2) Tipo YA26N | U | 2.06 |  | FALSE | 0 | COTIZACION
1329 | ACCESORIOS GENERICO KIT PUNTA TERMINAL INTERIOR 2-4/0 AWG | U | 323.28 |  | FALSE | 0 | COTIZACION
133 | TC 100/5A | U | 0 |  | FALSE | 1 | INVENTARIO
1330 | ACCESORIOS G. FUSIBLE DE MEDIA TENSION 1000KVA | U | 145 |  | FALSE | 0 | COTIZACION
1331 | ACCESORIOS TERMINAL COMPRESION 350 MCM C/LARGO | U | 8.9205 |  | FALSE | 0 | COTIZACION
1332 | ACCESORIOS TERMINAL COMPRESION 4 AWG C/LARGO 10MM | U | 0.65 |  | FALSE | 0 | COTIZACION
1333 | ACCESORIOS GENERICO JUEGO PUNTA TERMINAL EXTERNO 7693-S-4 | U | 340 |  | FALSE | 0 | COTIZACION
1334 | CABLE XLPE Cu No. 2, 15KV XLPE, 133% | M | 7.9 |  | FALSE | 0 | COTIZACION
1335 | ACCESORIOS TERMINAL COMPRESION 4/0 AWG C/LARGO 12mm (1/2) | U | 3.762 |  | FALSE | 0 | COTIZACION
1336 | ACCESORIOS TERMINAL COMPRESION 500 MCM C/LARGO | U | 8.2935 |  | FALSE | 0 | COTIZACION
1337 | ACCESORIOS TERMINAL COMPRESION 500 MCM C/LARGO | U | 9.815 |  | FALSE | 0 | COTIZACION
1338 | ACCESORIOS UNION TUBERÍA IMC 4" ROSCADO | U | 4.4745 |  | FALSE | 0 | COTIZACION
1339 | ACCESORIOS TERMINAL COMPRESION 2/0 AWG C/LARGO 10mm (3/8) | U | 1.625 |  | FALSE | 0 | COTIZACION
134 | TC 100/50mA | U | 0 |  | FALSE | 4 | INVENTARIO
1340 | ACCESORIOS AMARRAS PLASTICAS 30 cm | U | 5.5571 |  | FALSE | 0 | COTIZACION
1341 | ACCESORIOS GENERICO SECCIONADOR 20512 110KV BIL-ELE-492 | U | 205.8 |  | FALSE | 0 | COTIZACION
1342 | ACCESORIOS TERMINAL COMPRESION 1/0 | U | 0.93 |  | FALSE | 0 | COTIZACION
1343 | ACCESORIOS GENERICO TIRAFUSIBLE TIPO K HASTA 200A | U | 3.42 |  | FALSE | 0 | COTIZACION
1344 | ACCESORIOS SUELDA EXOTERMICA 150 | U | 16.35 |  | FALSE | 0 | COTIZACION
1345 | CABLE TTU 4/0 AWG SUPERFLEX | M | 13.8 |  | FALSE | 0 | COTIZACION
1346 | ACCESORIOS ABRAZADERA REVERSIBLE 4 PLG | U | 28.52 |  | FALSE | 0 | COTIZACION
1347 | ACCESORIOS GENERICO PARARRAYO POLIMERICO 10KV | U | 42 |  | FALSE | 0 | COTIZACION
1348 | ACCESORIOS GENERICO EMT CRUCETA UNIVERSAL 2.4M | U | 40.8133 |  | FALSE | 0 | COTIZACION
1349 | CABLE SUPERFLEX No 2/0 XLPE NEGRO | M | 9.73 |  | FALSE | 0 | COTIZACION
135 | VELA DE CONECTORES ELBOW | U | 0 |  | FALSE | 1 | INVENTARIO
1350 | ELECTRICO TRANSFORMADOR CORRIENTE 15KV 200:5 A | U | 1583.327 |  | FALSE | 0 | COTIZACION
1351 | MATERIAL ELECTRICO CLAVIJA ENCHUFE 32A - 380 a 415 V 3POLOS+TIERRA LEGRAND | U | 8.25 |  | FALSE | 0 | COTIZACION
1352 | VARILLA COBRE 5/8X8 | U | 21.346 |  | FALSE | 0 | COTIZACION
1353 | ACCESORIOS TERMINAL COMPRESION 350 MCM C/LARGO | U | 4.959 |  | FALSE | 0 | COTIZACION
1354 | ACCESORIOS G. FUSIBLE DE MEDIA TENSION 630KVA | U | 95 |  | FALSE | 0 | COTIZACION
1355 | ACCESORIOS CODO RADIO LARGO IMC DE 90° Ø1 1/2" | U | 48.6 |  | FALSE | 0 | COTIZACION
1356 | CELDA SWITCHGEAR SYSTEM-6 “TM 17,5 KV” | U | 4630 |  | FALSE | 0 | COTIZACION
1357 | ACCESORIOS INTERRUPTOR ENCENDIDO Y APAGADO PUSHBUTTON SWITCH | U | 5.12 |  | FALSE | 0 | COTIZACION
1358 | ACCESORIOS TERMINAL COMPRESION 250 MCM C/LARGO | U | 3.055 |  | FALSE | 0 | COTIZACION
1359 | ELECTRICO TRANSFORMADOR POTENCIAL 15KV 8:400:120V | U | 1530.5545 |  | FALSE | 0 | COTIZACION
136 | AISLADORES POLIMEROS DE RETENCIÓN | U | 0 |  | FALSE | 2 | INVENTARIO
1360 | CELDA SWITCHGEAR SYSTEM-6 “AS17,5 KV” | U | 990 |  | FALSE | 0 | COTIZACION
1361 | MATERIAL ELECTRICO CLAVIJA AEREA TOMA CORRIENTE 32A - 380 a 415 V 3POLOS+TIERRA LEGRAND | U | 11.16 |  | FALSE | 0 | COTIZACION
1362 | ACCESORIOS G. FUSIBLE DE MEDIA TENSION 400KVA | U | 95 |  | FALSE | 0 | COTIZACION
1363 | PARARRAYO ELBOW ARRESTER TIPO CODO 15KV 200A MCOV 10KV OXIDO METALICO | U | 57.95 |  | FALSE | 0 | COTIZACION
1364 | ACCESORIOS GENERICO RIEL DIN 1m (TS 35X7 | U | 5.5 |  | FALSE | 0 | COTIZACION
1365 | CABLE SUPERFLEX No 4 | M | 3.2 |  | FALSE | 0 | COTIZACION
1366 | CERRAJERIA Y HERRAJES TAIPE 40 mm | U | 0.8 |  | FALSE | 0 | COTIZACION
1367 | ACCESORIOS G. GABINETE METALICO 600 X 40 | U | 44.33 |  | FALSE | 0 | COTIZACION
1368 | ACCESORIOS G. GABINETE METALICO 600 X 400 X 200 I-0306 BEAUCOUP | U | 67.4 |  | FALSE | 0 | COTIZACION
1369 | MATERIAL ELECTRICO CLAVIJA EMPOTRABLE TOMA CORRIENTE 32A - 380 a 415V, 3 POLOS + TIERRA - 555488 LEG | U | 13.56 |  | FALSE | 0 | COTIZACION
137 | TENSORES BUKAN | U | 0 |  | FALSE | 6 | INVENTARIO
1370 | ACCESORIOS BREAKER PARA CENTRO DE CARGA 2 POLOS 40A | U | 14.9933 |  | FALSE | 0 | COTIZACION
1371 | SUJECION / IZAJE PLAYO PRESION 10" | U | 7.42 |  | FALSE | 0 | COTIZACION
1372 | ACCESORIOS BREAKER PARA CENTRO DE CARGA 1 POLO 20A (1X20) SCHNEIDER | U | 4.6225 |  | FALSE | 0 | COTIZACION
1373 | ACCESORIOS CENTRO DE CARGA 6 PTOS TRIFÁSICO / QOL-412F SCHNEIDER | U | 28.67 |  | FALSE | 0 | COTIZACION
1374 | ACCESORIOS BREAKER CAJA MOLDEADA 3 POLOS 250A (3X250) REGULABLE SIEMENS | U | 137.55 |  | FALSE | 0 | COTIZACION
1375 | ACCESORIOS BREAKER CAJA MOLDEADA 2 POLOS 125A (2X125) SCHNEIDER | U | 118.775 |  | FALSE | 0 | COTIZACION
1376 | ACCESORIOS BREAKER PARA RIEL 1P 20AMP | U | 2.62 |  | FALSE | 0 | COTIZACION
1377 | CERRAJERIA Y HERRAJES CINTA ANTIFUNDENTE 33 mm | U | 15.516 |  | FALSE | 0 | COTIZACION
1378 | MATERIAL ELECTRICO TOMA CORRIENTE DOBLE 15A - 125V | U | 0.7462 |  | FALSE | 0 | COTIZACION
1379 | ACCESORIOS ABRAZADERA REVERSIBLE 1-1/4 PLG | U | 2.38 |  | FALSE | 0 | COTIZACION
138 | ABRAZADERA DE EXTENSIÓN | U | 0 |  | FALSE | 2 | INVENTARIO
1380 | MATERIAL ELECTRICO TOMA CORRIENTE PATA DE GALLINA 220 V | U | 4.22 |  | FALSE | 0 | COTIZACION
1381 | ELECTRICO PINZA ELECTRICISTA 7" | U | 8.161 |  | FALSE | 0 | COTIZACION
1382 | TUBO IMC 1-1/4" 18.03MM Ø39.55MM | U | 17.285 |  | FALSE | 0 | COTIZACION
1383 | CERRAJERIA Y HERRAJES CINTA ANTIFUNDENTE 33 mm | U | 15.516 |  | FALSE | 0 | COTIZACION
1384 | ACCESORIOS UNION TUBERIA IMC 1 1/4" ROSCADO | U | 0.79 |  | FALSE | 0 | COTIZACION
1385 | ARMADO/ DESARMADO DESTORNILLADORES PLANO | U | 1.929 |  | FALSE | 0 | COTIZACION
1386 | ACCESORIOS TERMINAL COMPRESION 3/0 | U | 2.727 |  | FALSE | 0 | COTIZACION
1387 | MATERIAL ELECTRICO TOMA CORRIENTE BASE MURAL 32A - 380 a 415V, 3 Polos + T// 555258 LEGRAND | U | 12.2033 |  | FALSE | 0 | COTIZACION
1388 | CORTE / DESBASTE TIJERA TOOL 12" | U | 11.087 |  | FALSE | 0 | COTIZACION
1389 | ARMADO/ DESARMADO DESTORNILLADORES ESTRELLA | U | 1.919 |  | FALSE | 0 | COTIZACION
139 | GRAPA DE OPERACIÓN EN CALIENTE | U | 0 |  | FALSE | 1 | INVENTARIO
1390 | SUJECION ALICATE ELECTRICISTA 1000V 200mm / 8" | U | 10.089 |  | FALSE | 0 | COTIZACION
1391 | CERRAJERIA Y HERRAJES TAIPE 40 mm | U | 0.831 |  | FALSE | 0 | COTIZACION
1392 | TUERCA G2 ø 1/2 ELECTROLITICO | U | 0.0709 |  | FALSE | 0 | COTIZACION
1393 | CORTE / DESBASTE ARCO DE SIERRA 12 STANLEY | U | 5.644 |  | FALSE | 0 | COTIZACION
1394 | CORTE / DESBASTE ARCO DE SIERRA 12 STANLEY | U | 0.9775 |  | FALSE | 0 | COTIZACION
1395 | VARILLA COBRE 5/8X8 | U | 13.5 |  | FALSE | 0 | COTIZACION
1396 | ARANDELA PLANA ø 1/2 ELECTROLITICO | U | 0.0523 |  | FALSE | 0 | COTIZACION
1397 | BROCA COBALTO ø 7/16 | U | 3.36 |  | FALSE | 0 | COTIZACION
1398 | ARANDELA PLANA ø 5/16 ELECTROLITICO | U | 0.032 |  | FALSE | 0 | COTIZACION
1399 | ARANDELA PRESION ø 1/2 ELECTROLITICO | U | 0.0354 |  | FALSE | 0 | COTIZACION
14 | TORNILLO TIRAFONDO 2" | U | 0 |  | FALSE | 43 | INVENTARIO
140 | GRILLETE DE ARCO/TUERCA OJO | U | 0 |  | FALSE | 6 | INVENTARIO
1400 | BROCA COBALTO ø 1/2" | U | 3.28 |  | FALSE | 0 | COTIZACION
14001 | CONECTOR EMT 1/2" | U | 0.3125 | 0.35 | TRUE | 0 | COTIZACION
14002 | CONECTOR EMT 3/4" | U | 0.40179 | 0.45 | TRUE | 0 | COTIZACION
14003 | CONECTOR EMT 1" | U | 0.53571 | 0.6 | TRUE | 0 | COTIZACION
14004 | UNION EMT 1/2" | U | 0.3125 | 0.35 | TRUE | 0 | COTIZACION
14005 | UNION EMT 3/4" | U | 0.35714 | 0.4 | TRUE | 0 | COTIZACION
14006 | UNION EMT 1" | U | 0.53571 | 0.6 | TRUE | 0 | COTIZACION
14007 | CODO EMT 1/2" | U | 0.66964 | 0.75 | TRUE | 0 | COTIZACION
14008 | CODO EMT 3/4" | U | 1.0268 | 1.15 | TRUE | 0 | COTIZACION
14009 | CAJA CONDULET TIPO LB 1/2" | U | 2.9464 | 3.3 | TRUE | 0 | COTIZACION
1401 | BROCA COBALTO ø 5/16 | U | 1.52 |  | FALSE | 0 | COTIZACION
14010 | CAJA CONDULET TIPO LL 1/2" | U | 2.9464 | 3.3 | TRUE | 0 | COTIZACION
14011 | CAJA CONDULET TIPO LR 1/2" | U | 3.8393 | 4.3 | TRUE | 0 | COTIZACION
14012 | CAJA CONDULET TIPO T 1/2" | U | 2.9464 | 3.3 | TRUE | 0 | COTIZACION
14013 | CAJA CONDULET TIPO LB 3/4" | U | 3.3929 | 3.8 | TRUE | 0 | COTIZACION
14014 | CAJA CONDULET TIPO LL 3/4" | U | 3.3929 | 3.8 | TRUE | 0 | COTIZACION
14015 | CAJA CONDULET TIPO LR 3/4" | U | 3.3929 | 3.8 | TRUE | 0 | COTIZACION
14016 | CAJA CONDULET TIPO C 3/4" | U | 3.3929 | 3.8 | TRUE | 0 | COTIZACION
14017 | CAJA CONDULET TIPO T 3/4" | U | 3.3929 | 3.8 | TRUE | 0 | COTIZACION
14018 | CAJA CONDULET TIPO LB 1" | U | 4.4196 | 4.95 | TRUE | 0 | COTIZACION
14019 | ABRAZADERAS CONDUIT 1 ALETA 1/2'' INDUMA | U | 0.053571 | 0.06 | TRUE | 0 | COTIZACION
1402 | PERNO G2 ø 5/16 X 2 ROSCA CORRIDA ELECTROLITICO | U | 0.08 | 0.0896 | TRUE | 0 | COTIZACION
14020 | ABRAZADERAS CONDUIT 1 ALETA 3/4" INDUMA | U | 0.0625 | 0.07 | TRUE | 0 | COTIZACION
14021 | CONECTOR BX RECTO 1/2" | U | 0.40179 | 0.45 | TRUE | 0 | COTIZACION
14022 | CONECTOR BX RECTO 3/4" | U | 0.58036 | 0.65 | TRUE | 0 | COTIZACION
14023 | CONECTOR FUNDA SELLADA RECTO 1/2" | U | 0.80357 | 0.9 | TRUE | 0 | COTIZACION
14024 | CONECTOR FUNDA SELLADA RECTO 3/4" | U | 1.0714 | 1.2 | TRUE | 0 | COTIZACION
14025 | PRENS STOPA PG 13.5 20.40MM P/6-12MM | U | 0.44643 | 0.5 | TRUE | 0 | COTIZACION
14026 | PRENS STOPA PG 16 22.50MM P/10-14MM | U | 0.53571 | 0.6 | TRUE | 0 | COTIZACION
14027 | ANGULO INTERNO 13X7MM BL DEXSON | U | 0.44643 | 0.5 | TRUE | 0 | COTIZACION
14028 | ANGULO INTERNO 20X12MM BL DEXSON | U | 0.49107 | 0.55 | TRUE | 0 | COTIZACION
14029 | ANGULO INTERNO 32X12MM BL DEXSON | U | 0.625 | 0.7 | TRUE | 0 | COTIZACION
1403 | ACCESORIOS G. POZO DE REVISION 200MMX200MM FM ELECTRODO | U | 54.6 | 61.152 | TRUE | 0 | COTIZACION
14030 | ANGULO EXTERNO 13X7MM BL DEXSON | U | 0.44643 | 0.5 | TRUE | 0 | COTIZACION
14031 | ANGULO EXTERNO 20X12MM BL DEXSON | U | 0.49107 | 0.55 | TRUE | 0 | COTIZACION
14032 | ANGULO EXTERNO 32X12MM BL DEXSON | U | 0.625 | 0.7 | TRUE | 0 | COTIZACION
14033 | ANGULO PLANO 13X7MM BL DEXSON | U | 0.44643 | 0.5 | TRUE | 0 | COTIZACION
14034 | ANGULO PLANO 20X12MM BL DEXSON | U | 0.49107 | 0.55 | TRUE | 0 | COTIZACION
14035 | ANGULO PLANO 32X12MM BL DEXSON | U | 0.625 | 0.7 | TRUE | 0 | COTIZACION
14036 | DERIVACIÓN EN T 13X7MM BL DEXSON | U | 0.44643 | 0.5 | TRUE | 0 | COTIZACION
14037 | DERIVACIÓN EN T 20X12MM BL DEXSON | U | 0.49107 | 0.55 | TRUE | 0 | COTIZACION
14038 | DERIVACIÓN EN T 32X12MM BL DEXSON | U | 0.625 | 0.7 | TRUE | 0 | COTIZACION
14039 | UNIÓN 13X7MM BL DEXSON | U | 0.40179 | 0.45 | TRUE | 0 | COTIZACION
1404 | ARANDELA PLANA ø 3/8 ELECTROLITICO | U | 0.036 |  | FALSE | 0 | COTIZACION
14040 | UNIÓN 20X12MM BL DEXSON | U | 0.49107 | 0.55 | TRUE | 0 | COTIZACION
14041 | UNIÓN 32X12MM BL DEXSON | U | 0.58036 | 0.65 | TRUE | 0 | COTIZACION
14042 | TAPA FINAL 13X7MM BL DEXSON | U | 0.40179 | 0.45 | TRUE | 0 | COTIZACION
14043 | TAPA FINAL 20X12MM BL DEXSON | U | 0.49107 | 0.55 | TRUE | 0 | COTIZACION
14044 | TAPA FINAL 32X12MM BL DEXSON | U | 0.58036 | 0.65 | TRUE | 0 | COTIZACION
1405 | ACCESORIOS SUELDA EXOTERMICA 150 | U | 5.75 |  | FALSE | 0 | COTIZACION
1406 | ARANDELA PRESION ø 5/16 ELECTROLITICO | U | 0.0172 |  | FALSE | 0 | COTIZACION
1407 | ACCESORIOS BREAKER PARA RIEL 1P 10AMP SCHNEIDER | U | 3.0067 |  | FALSE | 0 | COTIZACION
1408 | ACCESORIOS SUELDA EXOTERMICA 150 | U | 22.4 |  | FALSE | 0 | COTIZACION
1409 | BROCA COBALTO ø 5/32 | U | 0.48 |  | FALSE | 0 | COTIZACION
141 | AISLANTE PARA SOPORTE DE CABLE 25kV CERÁMICO | U | 0 |  | FALSE | 1 | INVENTARIO
1410 | ACCESORIOS SUELDA EXOTERMICA 115 | U | 3.8 |  | FALSE | 0 | COTIZACION
1411 | ACCESORIOS G. MEJORADOR DE SUELO ( GEM ) | U | 15.99 |  | FALSE | 0 | COTIZACION
1412 | PERNO G2 ø 1/4 X 2 ROSCA CORRIDA ELECTROLITICO | U | 0.0481 |  | FALSE | 0 | COTIZACION
1413 | BROCA COBALTO ø 1/4 | U | 0.96 |  | FALSE | 0 | COTIZACION
1414 | ACCESORIOS BREAKER RIEL DIN 2P 6A | U | 6.511 |  | FALSE | 0 | COTIZACION
1415 | BROCA COBALTO ø 3/16 | U | 0.52 |  | FALSE | 0 | COTIZACION
1416 | BROCA COBALTO ø 3/8 | U | 3.04 |  | FALSE | 0 | COTIZACION
1417 | CERRAJERIA Y HERRAJES TAIPE 40 mm | U | 0.831 |  | FALSE | 0 | COTIZACION
1418 | ARANDELA PRESION ø 3/8 ELECTROLITICO | U | 0.0384 |  | FALSE | 0 | COTIZACION
1419 | PERNO G2 ø 1/2 X 2 ROSCA CORRIDA ELECTROLITICO | U | 0.256 |  | FALSE | 0 | COTIZACION
142 | AISLADOR TIPO PIN 25kV | U | 0 |  | FALSE | 1 | INVENTARIO
1420 | TUERCA G2 ø 5/16 ELECTROLITICO | U | 0.0208 |  | FALSE | 0 | COTIZACION
1421 | TUERCA G2 ø 1/4 ELECTROLITICO | U | 0.0139 |  | FALSE | 0 | COTIZACION
1422 | ARANDELA PRESION ø 1/4 ELECTROLITICO | U | 0.0148 |  | FALSE | 0 | COTIZACION
1423 | BROCA COBALTO ø 5/8 | U | 7.2 |  | FALSE | 0 | COTIZACION
1424 | ARANDELA PLANA ø 1/4 ELECTROLITICO | U | 0.0192 |  | FALSE | 0 | COTIZACION
1425 | GENERADORES DIESEL CABINADO 3F 600KVA 13800 / 220V-127V NUEVO | U | 54455 |  | FALSE | 0 | COTIZACION
1426 | TUERCA G2 ø 3/8 ELECTROLITICO | U | 0.032 |  | FALSE | 0 | COTIZACION
1427 | ACCESORIOS SUELDA EXOTERMICA 115 | U | 18.01 |  | FALSE | 0 | COTIZACION
1428 | LIJA LIMA REDONDA 10" | U | 2.5535 |  | FALSE | 0 | COTIZACION
1429 | BROCA CONCRETO ø 3/8 x 12 | U | 6.9 |  | FALSE | 0 | COTIZACION
143 | TENSOR BUKAN M8 GALVANIZADO | U | 0 |  | FALSE | 1 | INVENTARIO
1430 | BROCA CONCRETO ø 5/8 x 12 | U | 7.3 |  | FALSE | 0 | COTIZACION
1431 | BROCA CONCRETO ø 1/4 x 8 | U | 6.1 |  | FALSE | 0 | COTIZACION
1432 | ARMADO/ DESARMADO LLAVES DE PICO 10" | U | 9.8133 |  | FALSE | 0 | COTIZACION
1433 | BROCA CONCRETO ø 1/2 10 | U | 7.46 |  | FALSE | 0 | COTIZACION
1434 | MATERIALES CERAMICOS VINIL AHDESIVO TRANSPARENTE | U | 22 |  | FALSE | 0 | COTIZACION
1435 | TACO FISHER F-6 (para concreto) | U | 0.014 |  | FALSE | 0 | COTIZACION
1436 | PERNO EXPANSIVO 1.1 ø 3/8 X 2-1/2" CU#A | U | 0.45 |  | FALSE | 0 | COTIZACION
1437 | HERRAMIENTAS MANUALES PINZA CORTE DIAGONAL 180 MM E29 | U | 5.991 |  | FALSE | 0 | COTIZACION
1438 | CERRAJERIA Y HERRAJES MASKING 48 mm | U | 2.1964 |  | FALSE | 0 | COTIZACION
1439 | PERNO EXPANSIVO 1.1 ø 1/2 X 2-3/4 CU#A | U | 1.4 |  | FALSE | 0 | COTIZACION
144 | PORTABARRA TIPO ESCALERA (VARIOS TAMAÑOS) | U | 0 |  | FALSE | 4 | INVENTARIO
1440 | ARMADO/ DESARMADO PALANCA DE FUERZA RACHET / DADOS JUEGO 76 PIEZAS MANDO 1/2 | U | 123.2 |  | FALSE | 0 | COTIZACION
1441 | OFICINA LAPIZ Y ESFERO ESFERO BIC | U | 0.65 |  | FALSE | 0 | COTIZACION
1442 | VARILLA COPERWELD 5/8 X 1800 mm | U | 4.725 |  | FALSE | 0 | COTIZACION
1443 | PERNO G2 ø 3/8 X 2 ROSCA CORRIDA ELECTROLITICO | U | 0.128 |  | FALSE | 0 | COTIZACION
1444 | GENERADORES DIESEL CABINADO 3F 400KVA 13800 / 460-266V NUEVO | U | 43070 |  | FALSE | 0 | COTIZACION
1445 | CABLE THHN COBRE 1/0 AWG | M | 8.3 |  | FALSE | 0 | COTIZACION
1446 | ACCESORIOS BREAKER PARA RIEL 2P 50AMP SCHNEIDER | U | 29.62 |  | FALSE | 0 | COTIZACION
1447 | ALAMBRE DE AMARRE GALVANIZADO No 14 | M | 1.3 |  | FALSE | 0 | COTIZACION
1448 | FUNGIBLE PINTURA PARA MARCAR G. | U | 2.75 |  | FALSE | 0 | COTIZACION
1449 | MATERIAL ELECTRICO TOMA CORRIENTE DOBLE 15A - 125V NARANJA | U | 5.9375 |  | FALSE | 0 | COTIZACION
145 | DISYUNTOR TRIPOLAR 160A | U | 0 |  | FALSE | 1 | INVENTARIO
1450 | MATERIAL ELECTRICO TOMA CORRIENTE DOBLE 15A - 125V | U | 3.8244 |  | FALSE | 0 | COTIZACION
1451 | ACCESORIOS BREAKER 3P 100A | U | 61.9 |  | FALSE | 0 | COTIZACION
1452 | ILUMINACION LED LUZ PILOTO 110V AC Ø22mm 3SU1153-6AA40-1AA0 SIEMENS VERDE | U | 6.975 |  | FALSE | 0 | COTIZACION
1453 | ACCESORIOS BREAKER PARA CENTRO DE CARGA 1 POLO 20A (1X20) SCHNEIDER | U | 5.6875 |  | FALSE | 0 | COTIZACION
1454 | ACCESORIOS SUELDA EXOTERMICA 90 | U | 4.655 |  | FALSE | 0 | COTIZACION
1455 | CERRAJERIA Y HERRAJES CINTA ANTIFUNDENTE 33 mm | U | 8.8065 |  | FALSE | 0 | COTIZACION
1456 | ILUMINACION LED LUZ PILOTO 110V AC Ø22mm 3SU1153-6AA20-1AA0 SIEMENS ROJO | U | 6.975 |  | FALSE | 0 | COTIZACION
1457 | ACCESORIOS BREAKER PARA CENTRO DE CARGA 2 POLOS 40A | U | 13.68 |  | FALSE | 0 | COTIZACION
1458 | ACCESORIOS BREAKER CAJA MOLDEADA 3 POLOS 80A (3X80) SCHNEIDER | U | 53.8 |  | FALSE | 0 | COTIZACION
1459 | OFICINA CARPETA / ARCHIVADORES / COVERS CARPETA A4 LOMO #3 3 ANILLOS | U | 2.6125 |  | FALSE | 0 | COTIZACION
146 | DISYUNTOR TRIPOLAR 150A | U | 0 |  | FALSE | 1 | INVENTARIO
1460 | BATERIA BATERIA PISTOLA DE COMPRESIÓN HI FORCE | U | 557.99 |  | FALSE | 0 | COTIZACION
1461 | BOMBA ESTACIONARIA | U | 10.02 |  | FALSE | 0 | COTIZACION
1462 | TUBERIA ACOMETIDA PVC REFORZADO ø 110 mm TIPO TDP | U | 21.6964 |  | FALSE | 0 | COTIZACION
1463 | TABLEROS TRIPLEX MR CORRIENTE 15 MM 2440 1220 | U | 39.57 |  | FALSE | 0 | COTIZACION
1464 | TABLEROS TRIPLEX MR CORRIENTE 15 MM 2440 1220 | U | 39.57 |  | FALSE | 0 | COTIZACION
1465 | MALLA ELECTROSOLDADA 8 X 15 mm 6250 2 | U | 1.1069 |  | FALSE | 0 | COTIZACION
1466 | VARILLA CORRUGADA ø 12 mm 12000 NE | U | 1.2271 |  | FALSE | 0 | COTIZACION
1467 | ACCESORIOS G. TAPA HIERRO FUNDIDO POZO REVISION Ø60CM ALTO 5CM | U | 190 |  | FALSE | 0 | COTIZACION
1468 | ACCESORIOS G. TAPA HIERRO FUNDIDO POZO REVISION Ø60CM ALTO 5CM | U | 165 |  | FALSE | 0 | COTIZACION
1469 | CABLE DESNUDO COBRE 2 AWG | M | 4.684 |  | FALSE | 0 | COTIZACION
147 | SENSOR LED 9W | U | 0 |  | FALSE | 1 | INVENTARIO
1470 | VARILLA CORRUGADA ø 12 mm 12000 NEGRO | U | 1.2271 |  | FALSE | 0 | COTIZACION
1471 | CERRAJERIA Y HERRAJES CINTA ANTIFUNDENTE 19 mm | U | 14.516 |  | FALSE | 0 | COTIZACION
1472 | VARILLA COPERWELD 5/8 X 2400 mm COBRE | U | 7.847 |  | FALSE | 0 | COTIZACION
1473 | ACCESORIOS SUELDA EXOTERMICA 90 | U | 13.3253 |  | FALSE | 0 | COTIZACION
1474 | CABLE DESNUDO COBRE 2/0 | M | 9.975 |  | FALSE | 0 | COTIZACION
1475 | MATERIALES DE FUNDICION RIPIO GRAVA 2" | U | 4.5 |  | FALSE | 0 | COTIZACION
1476 | CLAVOS GALVANIZADO CON CABEZA 2" | U | 1.162 |  | FALSE | 0 | COTIZACION
1477 | TUBERIA ACOMETIDA PVC CONDUIT ø 4"(PARA MEDIO VOLTAJE) NARANJA | U | 17.8571 |  | FALSE | 0 | COTIZACION
1478 | MATERIALES DE FUNDICION CEMENTO 50 KG | U | 7.4107 |  | FALSE | 0 | COTIZACION
1479 | CUARTONES CUARTONES 5X5 CM; 2.40M LARGO | U | 4.2 |  | FALSE | 0 | COTIZACION
148 | REFLED 6W | U | 0 |  | FALSE | 2 | INVENTARIO
1480 | MATERIALES DE FUNDICION RIPIO (SACO) | U | 0.9 |  | FALSE | 0 | COTIZACION
1481 | MATERIALES DE FUNDICION CEMENTO 50 KG | U | 7.4107 |  | FALSE | 0 | COTIZACION
1482 | MATERIALES DE FUNDICION CEMENTO 50 KG | U | 7.4107 |  | FALSE | 0 | COTIZACION
1483 | TABLAS MADERA 30 CM X 2.5 CM X 2.5 M | U | 2.5982 |  | FALSE | 0 | COTIZACION
1484 | MATERIALES DE FUNDICION ARENA | U | 18.125 |  | FALSE | 0 | COTIZACION
1485 | MATERIALES DE FUNDICION RIPIO (SACO) | U | 1.008 |  | FALSE | 0 | COTIZACION
1486 | SECCIONADOR PORTAFUSIBLE CON ROMPEARCO UNIPOLAR ABIERTO 15KW | U | 230.111 |  | FALSE | 0 | COTIZACION
1487 | MANGUERA POLIETILENO ø 1" | U | 0.2688 |  | FALSE | 0 | COTIZACION
1488 | ACCESORIOS G. TAPA HIERRO FUNDIDO POZO REVISION Ø60CM ALTO 5CM | U | 190 |  | FALSE | 0 | COTIZACION
1489 | ADITIVOS Y CONSTRUCCIÓN HORMIGON PREMEZCLADO RESISTENCIA F´C= 210 KG/CM2 | U | 75.97 |  | FALSE | 0 | COTIZACION
149 | REFLED 5W | U | 0 |  | FALSE | 7 | INVENTARIO
1490 | CODO PVC SIMPLE 90 ø 4" RADIO LARGO | U | 2.9911 |  | FALSE | 0 | COTIZACION
1491 | CABLE TTU ALUMINIO 6 AWG 2KV | M | 0.654 |  | FALSE | 0 | SED
1492 | CABLE TTU ALUMINIO 6 AWG 2KV | M | 0.654 |  | FALSE | 0 | SED
1493 | CABLE TTU ALUMINIO 4 AWG 2KV | M | 0.83 |  | FALSE | 0 | SED
1494 | CABLE TTU ALUMINIO 2 AWG 2KV | M | 1.14 |  | FALSE | 0 | SED
1495 | CABLE TTU ALUMINIO 1/0 AWG 2KV | M | 1.82 |  | FALSE | 0 | SED
1496 | CABLE TTU ALUMINIO 2/0 AWG 2KV | M | 2.13 |  | FALSE | 0 | SED
1497 | CABLE TTU ALUMINIO 3/0 AWG 2KV | M | 2.89 |  | FALSE | 0 | SED
1498 | CABLE TTU ALUMINIO 4/0 AWG 2KV | M | 3.54 |  | FALSE | 0 | SED
1499 | AF - MUL MÓDULO DE VOZ | U | 90.72 |  | FALSE | 0 | INSELEC
15 | TORNILLO TIRAFONDO 2-1/2" | U | 0 |  | FALSE | 13 | INVENTARIO
150 | INTERRUPTOR TRIPLE | U | 0 |  | FALSE | 2 | INVENTARIO
1500 | AF - C232 INTERFASE ENTRE FAB, MODEM Y PC | U | 10.58 |  | FALSE | 0 | INSELEC
15001 | CAJETIN OCTOGO. PVC INDUMA | U | 0.35714 | 0.4 | TRUE | 0 | COTIZACION
15002 | CAJETIN OCTOGO. METÁLICO 0.45MM | U | 0.35714 | 0.4 | TRUE | 0 | COTIZACION
15003 | CAJETIN RECTANGULAR PVC INDUMA | U | 0.35714 | 0.4 | TRUE | 0 | COTIZACION
15004 | CAJETIN RECTANGULAR METÁLICO | U | 0.26786 | 0.3 | TRUE | 0 | COTIZACION
15005 | CAJETIN CUADRADO METÁLICO 10X10CM | U | 0.58036 | 0.65 | TRUE | 0 | COTIZACION
15006 | CAJA INT/TOMA 32MM BL DEXSON | U | 1.5179 | 1.7 | TRUE | 0 | COTIZACION
15007 | CAJA INT/TOMA 40MM BL DEXSON | U | 1.7857 | 2 | TRUE | 0 | COTIZACION
15008 | CAJA PLAST. 100X100X55MM LISA IP65 JSL | U | 3.125 | 3.5 | TRUE | 0 | COTIZACION
15009 | CAJA PLAST. 175X110X83MM LISA IP65 JSL | U | 7.2321 | 8.1 | TRUE | 0 | COTIZACION
1501 | AF - LCD PANTALLA DE PROGRAMACIÓN | U | 10.5 |  | FALSE | 0 | INSELEC
15010 | CAJA PLAST. 100X100X55MM DEXSON | U | 5.4911 | 6.15 | TRUE | 0 | COTIZACION
15011 | CAJA PLAST. 220X170X120MM TROQ. IP65 JSL | U | 9.4643 | 10.6 | TRUE | 0 | COTIZACION
15012 | CAJA PLAST. 220X170X120MM TAPA/TRANSP. IP65 JSL | U | 12.9464 | 14.5 | TRUE | 0 | COTIZACION
1502 | AF - C485 INTERFASE ENTRE FAB & RS 485 BUS PARA RED Y MONITOREO | U | 18.14 |  | FALSE | 0 | INSELEC
1503 | AF - M232 INTERFASE ENTRE AF-C232 & MODEM PARA COMUNICACIÓN | U | 4.54 |  | FALSE | 0 | INSELEC
1504 | SR - VPA MÓDULO DE VOZ | U | 95.38 |  | FALSE | 0 | INSELEC
1505 | SR - HMI PANTALLA INTERFASE HOMBRE - MAQUINA | U | 28.48 |  | FALSE | 0 | INSELEC
1506 | SR - RCA MÓDULO DE RECEPCION REMOTA | U | 159.35 |  | FALSE | 0 | INSELEC
1507 | SR - TC CONTROL REMOTO | U | 71.14 |  | FALSE | 0 | INSELEC
1508 | SR - 20ERA MÓDULO DE EXPANSIÓN AC 12e/8s | U | 108.21 |  | FALSE | 0 | INSELEC
1509 | SR - 20ERD MÓDULO DE EXPANSIÓN DC 12e/8s | U | 69.43 |  | FALSE | 0 | INSELEC
151 | COAXIAL SIMPLE | U | 0 |  | FALSE | 4 | INVENTARIO
1510 | SR - WRT PANTALLA DE PROGRAMACIÓN | U | 28.48 |  | FALSE | 0 | INSELEC
1511 | SR - EHC KIT PARA MONTAJE DE PANTALLA EN PANEL | U | 19.92 |  | FALSE | 0 | INSELEC
1512 | SR - PC TAPA PLÁSTICA | U | 0.21 |  | FALSE | 0 | INSELEC
1513 | SR- LED TAPA PLÁSTICA CON LEDS | U | 7.31 |  | FALSE | 0 | INSELEC
1514 | SR - CP CABLE DE COMUNICACIÓN SERIAL | U | 14.62 |  | FALSE | 0 | INSELEC
1515 | SR - DU USB CABLE DE COMUNICACIÓN USB | U | 31.32 |  | FALSE | 0 | INSELEC
1516 | CABLE APB-EXNETTCP/IP | U | 77.15 |  | FALSE | 0 | INSELEC
1517 | MODULO DE EXPANSION APB-22ERA 100-240 Vac 14I /8O RELÉ | U | 110.23 |  | FALSE | 0 | INSELEC
1518 | MODULO DE EXPANSION APB-22ERD 12-24 Vdc 14I /8O RELÉ | U | 110.23 |  | FALSE | 0 | INSELEC
1519 | CABLE DE PROGRAMACION APB-DUSB (USB PORT) | U | 24.8 |  | FALSE | 0 | INSELEC
152 | DIMMER SIMPLE | U | 0 |  | FALSE | 7 | INVENTARIO
1520 | MODULO DE EXTENCION APB-EXPMCAPB COMMUNICATION EXTENSION MODULE | U | 44.09 |  | FALSE | 0 | INSELEC
1521 | CONECTOR REMOTO APB-ECB THE EXTENDED CORE BETWEEN APB MAIN MACHINE AND APB EXTEND M | U | 2.75 |  | FALSE | 0 | INSELEC
1522 | AF - 10MR-A 100/240V AC (CON PROGRAMADOR) SALIDA DE RELE 6e/4s | U | 90.05 |  | FALSE | 0 | INSELEC
1523 | SR - 12MRAC 100 / 240V AC (SIN PROGRAMADOR) SALIDA DE RELE 8e/4s | U | 93.98 |  | FALSE | 0 | INSELEC
1524 | SR - 12MRDC 12 / 24V DC (SIN PROGRAMADOR) SALIDA DE RELE 8e/4s | U | 99.67 |  | FALSE | 0 | INSELEC
1525 | SR - 22MRAC 100 / 240V AC (SIN PROGRAMADOR) SALIDA DE RELE 14e/8s | U | 153.77 |  | FALSE | 0 | INSELEC
1526 | SR - 22MRDC 12 / 24V DC (SIN PROGRAMADOR) SALIDA DE RELE 14e/8s | U | 159.46 |  | FALSE | 0 | INSELEC
1527 | APB-12MRAL100~240VAC 8 IN / 4 OUT R(with HMI) | U | 135.03 |  | FALSE | 0 | INSELEC
1528 | APB 12MRDL12~24VDC 8 IN (A) / 4 OUT R (with HMI) | U | 129.52 |  | FALSE | 0 | INSELEC
1529 | APB-22MRAL100~240VAC14 ACIN/8 R OUT (with HMI) | U | 184.63 |  | FALSE | 0 | INSELEC
153 | INTERRUPTOR DOBLE | U | 0 |  | FALSE | 13 | INVENTARIO
1530 | APB-24MRDL12-24VDC12DCIN(A),2DCIN(4~20MA)/6R OUT 2(4~20MA) A OUTPUT | U | 192.9 |  | FALSE | 0 | INSELEC
1531 | LB-R240W ARMADURA REGLETA 2 X 40 W BLANCO (I-0701-B) | U | 7.34 |  | FALSE | 0 | INSELEC
1532 | BNJ-101 BAND. ESTÁNDAR 2 UR 19" (89.5x442x372) mm NEGRO | U | 17.18 |  | FALSE | 0 | INSELEC
1533 | BNJ-103 BAND. SOPORTE SEPARADO 2 UR 19" (89.5x434x294) mm NEGRO | U | 17.29 |  | FALSE | 0 | INSELEC
1534 | BNJ-104 BAND. DOBLE SERVICIO 2 UR 19" (89.5x436x653) mm NEGRO | U | 29.66 |  | FALSE | 0 | INSELEC
1535 | BNJ-105 BAND. SIMPLE 1 UR 19" (44x442x372) mm NEGRO | U | 15.48 |  | FALSE | 0 | INSELEC
1536 | BNJ-106 BAND. 15 Cm 1 UR. 19" (46.5x442x156) mm NEGRO | U | 11.06 |  | FALSE | 0 | INSELEC
1537 | BNJ-107 BAND. 20 Cm 1 UR 19" (46.5x442x206) mm NEGRO | U | 12.73 |  | FALSE | 0 | INSELEC
1538 | BNJ-108 BAND. PARA TECLADO 1 UR 19" (44x442x425) mm NEGRO | U | 36.38 |  | FALSE | 0 | INSELEC
1539 | BNJ-109 BAND. PARA SUJECION DE 4 PARANTES (87.5x440x750) mm NEGRO | U | 32.07 |  | FALSE | 0 | INSELEC
154 | TOMACORRIENTES | U | 0 |  | FALSE | 4 | INVENTARIO
1540 | BNJ-1110 BAND. PARA SUJECION DE 4 PARANTES (89.5x440x450) mm NEGRO | U | 24.81 |  | FALSE | 0 | INSELEC
1541 | BTT - 05 BORNERA COMPACTA 5 TERMINALES | U | 5.5 |  | FALSE | 0 | INSELEC
1542 | LP - 15 LAMPARA 15W 110V AC (50x300x50) mm | U | 23.21 |  | FALSE | 0 | INSELEC
1543 | TPL - 48 - 8 MULTITOMA 48" 8 TOMAS DOBLES | U | 65.37 |  | FALSE | 0 | INSELEC
1544 | TPL - 72 - 8 MULTITOMA 72" 8 TOMAS DOBLES | U | 68.9 |  | FALSE | 0 | INSELEC
1545 | TPL - 84 - 12 MULTITOMA 84" 12 TOMAS DOBLES | U | 84.78 |  | FALSE | 0 | INSELEC
1546 | TPL - 19 - 4 MULTITOMA HORIZONTAL 19" 4 TOMAS DOBLES | U | 34.26 |  | FALSE | 0 | INSELEC
1547 | MULTITOMA HORIZONTAL 19" 3 TOMAS DOBLES + PUERTO USB 5.25V 2100 mA | U | 37.71 |  | FALSE | 0 | INSELEC
1548 | MULTITOMA HORIZONTAL DE 19" (PROFUNDIDAD 110) mm | U | 41.25 |  | FALSE | 0 | INSELEC
1549 | MULTITOMA VERTICAL 12 TOMAS DOBLES 87" | U | 84.01 |  | FALSE | 0 | INSELEC
155 | TOMACORRIENTE 220V | U | 0 |  | FALSE | 5 | INVENTARIO
1550 | MULTITOMA PARA PARED DE 4 TOMAS DOBLES (110V) + USB (5V/2.1A) (I-1138) | U | 51.28 |  | FALSE | 0 | INSELEC
1551 | TPL-84-12M MULTITOMA VERTICAL DE 84” 12 TOMAS DOBLES (I-1139 ) | U | 68.04 |  | FALSE | 0 | INSELEC
1552 | ORGH - 41 ORGANIZADOR CON CANALETA 19" (40x40) mm | U | 13.18 |  | FALSE | 0 | INSELEC
1553 | ORGH - 42 ORGANIZADOR CON CANALETA 19" (40x60) mm | U | 14.87 |  | FALSE | 0 | INSELEC
1554 | ORGH - 43 ORGANIZADOR CON CANALETA 19" (60x80) mm | U | 18.64 |  | FALSE | 0 | INSELEC
1555 | ORGH - 44 ORGANIZADOR CON CANALETA 19" (80x80) mm | U | 20.33 |  | FALSE | 0 | INSELEC
1556 | ORGH - 45 ORGANIZADOR DOBLE CANAL. 19" (80x80) mm / (60x80) mm | U | 31.05 |  | FALSE | 0 | INSELEC
1557 | ORGV - 51 ORGANIZADOR VERTICAL SIMPLE 48" (40x60) mm | U | 35.22 |  | FALSE | 0 | INSELEC
1558 | ORGV - 51Z ORGANIZADOR VERTICAL SIMPLE 48" (40x60) mm | U | 33.75 |  | FALSE | 0 | INSELEC
1559 | ORGV - 52 ORGANIZADOR VERTICAL SIMPLE 72" (40x60) mm | U | 38.07 |  | FALSE | 0 | INSELEC
156 | TOMACORRIENTE + USB | U | 0 |  | FALSE | 2 | INVENTARIO
1560 | ORGV - 52Z ORGANIZADOR VERTICAL SIMPLE 72" (40x60) mm | U | 36.82 |  | FALSE | 0 | INSELEC
1561 | ORGV - 53 ORGANIZADOR VERTICAL SIMPLE 84" (40x60) mm | U | 39.84 |  | FALSE | 0 | INSELEC
1562 | ORGV - 53Z ORGANIZADOR VERTICAL SIMPLE 84" (40x60) mm | U | 37.64 |  | FALSE | 0 | INSELEC
1563 | ORGV - 54 ORGANIZADOR VERTICAL SIMPLE 48" (60x80) mm | U | 43.14 |  | FALSE | 0 | INSELEC
1564 | ORGV - 54Z ORGANIZADOR VERTICAL SIMPLE 48" (60x80) mm | U | 43.65 |  | FALSE | 0 | INSELEC
1565 | ORGV - 55 ORGANIZADOR VERTICAL SIMPLE 72" (60x80) mm | U | 47.65 |  | FALSE | 0 | INSELEC
1566 | ORGV - 55Z ORGANIZADOR VERTICAL SIMPLE 72" (60x80) mm | U | 45.4 |  | FALSE | 0 | INSELEC
1567 | ORGV - 56 ORGANIZADOR VERTICAL SIMPLE 84" (60x80) mm | U | 49.78 |  | FALSE | 0 | INSELEC
1568 | ORGV - 56Z ORGANIZADOR VERTICAL SIMPLE 84" (60x80) mm | U | 46.36 |  | FALSE | 0 | INSELEC
1569 | ORGV - 57 ORGANIZADOR VERTICAL SIMPLE 48" (80x80) mm | U | 48.68 |  | FALSE | 0 | INSELEC
157 | TOMACORRIENTE POLARIZADO SIN TAPA | U | 0 |  | FALSE | 4 | INVENTARIO
1570 | ORGV - 57Z ORGANIZADOR VERTICAL SIMPLE 48" (80x80) mm | U | 49.16 |  | FALSE | 0 | INSELEC
1571 | ORGV - 58 ORGANIZADOR VERTICAL SIMPLE 72" (80x80) mm | U | 52.87 |  | FALSE | 0 | INSELEC
1572 | ORGV - 58Z ORGANIZADOR VERTICAL SIMPLE 72" (80x80) mm | U | 53.57 |  | FALSE | 0 | INSELEC
1573 | ORGV - 59 ORGANIZADOR VERTICAL SIMPLE 84" (80x80) mm | U | 55.31 |  | FALSE | 0 | INSELEC
1574 | ORGV - 59Z ORGANIZADOR VERTICAL SIMPLE 84" (80x80) mm | U | 54.4 |  | FALSE | 0 | INSELEC
1575 | ORGV - 60 ORGANIZADOR VERTICAL SIMPLE 87" (80x80) mm | U | 50.1 |  | FALSE | 0 | INSELEC
1576 | ORGV - 60Z ORGANIZADOR VERTICAL DOBLE 48" (80x80) mm / (80x80) mm | U | 47.31 |  | FALSE | 0 | INSELEC
1577 | S 610 TORNILLO M6 X 10 mm 20 Unidades x funda | U | 2.03 |  | FALSE | 0 | INSELEC
1578 | ORGANIZADOR DOBLE CON Z DE 84" (80x80) mm | U | 94.29 |  | FALSE | 0 | INSELEC
1579 | N 62.0 TUERCA ENCAPSULADA M6 X 2.0mm 20 unidades x funda | U | 6.88 |  | FALSE | 0 | INSELEC
158 | TIMBRE SIMPLE | U | 0 |  | FALSE | 5 | INVENTARIO
1580 | ORGANIZADOR VERTICAL SIMPLE 60X80 72" (RACK MERCURIO) (I-1166 ) | U | 46.44 |  | FALSE | 0 | INSELEC
1581 | ORGANIZADOR VERTICAL SIMPLE 80X80 72" (RACK MERCURIO) (I-1167 ) | U | 51.66 |  | FALSE | 0 | INSELEC
1582 | ORGANIZADOR VERTICAL SIMPLE 60X80 84" (RACK MERCURIO) (I-1168 ) | U | 48.43 |  | FALSE | 0 | INSELEC
1583 | ORGANIZADOR VERTICAL SIMPLE 80X80 84" (RACK MERCURIO) (I-1169 ) | U | 53.83 |  | FALSE | 0 | INSELEC
1584 | VENT - 71 VENTILADOR CON CABLE 2 Mt. Y ENCHUFE | U | 38.87 |  | FALSE | 0 | INSELEC
1585 | BAND. CON 2 VENTILADORES 110VAC (I-1172) | U | 76.38 |  | FALSE | 0 | INSELEC
1586 | PARANTES CON TUERCA REMACHABLE 48" 2 Unidades | U | 67.76 |  | FALSE | 0 | INSELEC
1587 | PARANTES CON TUERCA REMACHABLE 72" 2 Unidades | U | 98.16 |  | FALSE | 0 | INSELEC
1588 | PARANTES CON TUERCA REMACHABLE 84" 2 Unidades | U | 119.66 |  | FALSE | 0 | INSELEC
1589 | PARANTE CON TUERCA REMACHABLE 86" (2 UNIDADES) | U | 158.92 |  | FALSE | 0 | INSELEC
159 | TIMBRE SIMPLE SOBREPUESTO | U | 0 |  | FALSE | 1 | INVENTARIO
1590 | PARANTES CON TUERCA ENCAPSULADA 48" 2 Unidades | U | 55.85 |  | FALSE | 0 | INSELEC
1591 | PARANTES CON TUERCA ENCAPSULADA 24UR (2 Unidades) | U | 10.55 |  | FALSE | 0 | INSELEC
1592 | PARANTES CON TUERCA ENCAPSULADA 72" 2 Unidades | U | 80.08 |  | FALSE | 0 | INSELEC
1593 | PARANTES CON TUERCA ENCAPSULADA 36UR (2 Unidades) | U | 15.49 |  | FALSE | 0 | INSELEC
1594 | PARANTES CON TUERCA ENCAPSULADA 84" 2 Unidades | U | 93.88 |  | FALSE | 0 | INSELEC
1595 | TAPAS DE RESERVA 1 UR | U | 4.9 |  | FALSE | 0 | INSELEC
1596 | TAPAS DE RESERVA 2 UR | U | 6.11 |  | FALSE | 0 | INSELEC
1597 | PARANTE CON TUERCA ENCAPSULADA 45 UR 2 UNIDADES | U | 125.38 |  | FALSE | 0 | INSELEC
1598 | PATCH PANEL 24 PUERTOS CAT. 5E | U | 28.97 |  | FALSE | 0 | INSELEC
1599 | ORGANIZADOR PLASTICO , 44 x 88 x 480 mm 1UR (I-2000) | U | 7.86 |  | FALSE | 0 | INSELEC
16 | TORNILLO TIRAFONDO 3" | U | 0 |  | FALSE | 35 | INVENTARIO
160 | INTERRUPTOR SIMPLE | U | 0 |  | FALSE | 1 | INVENTARIO
1600 | ORGANIZADOR PLASTICO , 88 x 88 x 480 mm 2UR (I-2001) | U | 10.7 |  | FALSE | 0 | INSELEC
16001 | VARILLA COPERWELL. BAJA CAMADA 5/8X1.80 25MICRAS | U | 6 | 6.72 | TRUE | 0 | INVENTARIO
16002 | CONECTOR PARA VARILLA COPERWELL | U | 1.5 | 1.68 | TRUE | 0 | INVENTARIO
1601 | BM - 100 BLOQUEO MECANICO FRAME 50 - 100 NEGRO | U | 31.05 |  | FALSE | 0 | INSELEC
1602 | BM - 225 BLOQUEO MECANICO FRAME 125 - 225 NEGRO | U | 32.35 |  | FALSE | 0 | INSELEC
1603 | BM - 400 BLOQUEO MECANICO FRAME 250 - 400 NEGRO | U | 33.68 |  | FALSE | 0 | INSELEC
1604 | BM - 500 BLOQUEO MECANICO FRAME 500 - 600 NEGRO | U | 35.68 |  | FALSE | 0 | INSELEC
1605 | CAJA DE PASO PINTADA SERVICIO PESADO (150x150x90) mm IP 20 BEIGE | U | 6.43 |  | FALSE | 0 | INSELEC
1606 | CAJA DE PASO PINTADA SERVICIO PESADO (200x200x90) mm IP 20 / IK 09 BEIGE | U | 7.48 |  | FALSE | 0 | INSELEC
1607 | CAJA DE PASO PINTADA SERVICIO PESADO (300x300x100) mm IP 20 BEIGE | U | 12.52 |  | FALSE | 0 | INSELEC
1608 | CAJA DE PASO GALVANIZADA SERVICIO PESADO (150x150x90) mm IP 20 | U | 6.57 |  | FALSE | 0 | INSELEC
1609 | CAJA DE PASO GALVANIZADA SERVICIO PESADO (200x200x90) mm IP 20 | U | 7.94 |  | FALSE | 0 | INSELEC
161 | INTERRUPTOR + TOMACORRIENTE | U | 0 |  | FALSE | 1 | INVENTARIO
1610 | CAJA DE PASO GALVANIZADA S. PESADO (300x300x100) mm IP 20 | U | 9.1 |  | FALSE | 0 | INSELEC
1611 | CAJA DE PASO RAPID LOCK (150x150x90) mm IP 20 BEIGE | U | 10.06 |  | FALSE | 0 | INSELEC
1612 | CAJA DE PASO RAPID LOCK (200x200x90) mm IP 20 BEIGE | U | 11.78 |  | FALSE | 0 | INSELEC
1613 | CAJA DE PASO RAPID LOCK FONDO/METALICO (250x250x100) mm IP 20 BEIGE | U | 14.7 |  | FALSE | 0 | INSELEC
1614 | CAJA DE PASO RAPID LOCK FONDO/METALICO (300x300x100) mm IP 20 BEIGE | U | 17.17 |  | FALSE | 0 | INSELEC
1615 | CAJA DE PASO RAPID LOCK FONDO/MADERA (200x200x100) mm IP 20 BEIGE | U | 15.66 |  | FALSE | 0 | INSELEC
1616 | CAJA DE PASO RAPID LOCK FONDO/MADERA (300x300x100) mm IP 20 BEIGE | U | 20.39 |  | FALSE | 0 | INSELEC
1617 | GABINETE METÁLICO PARA MEDIDORES ELÉCTRICOS 1 SERVICIO, (340x270x127) mm DISTR | U | 25.86 |  | FALSE | 0 | INSELEC
1618 | GABINETE METÁLICO PARA MEDIDORES ELÉCTRICOS 2 SERVICIOS, (340x712x127) mm DIST | U | 50.77 |  | FALSE | 0 | INSELEC
1619 | GABINETE METÁLICO PARA MEDIDORES ELÉCTRICOS 3 SERVICIOS, (340x935x127) mm DIST | U | 58.43 |  | FALSE | 0 | INSELEC
162 | EMBELLECEDORES | U | 0 |  | FALSE | 7 | INVENTARIO
1620 | GABINETE METÁLICO PARA MEDIDORES ELÉCTRICOS 1 SERVICIO, (340x270x127) mm DISTRI | U | 25.86 |  | FALSE | 0 | INSELEC
1621 | GABINETE METÁLICO PARA MEDIDORES ELÉCTRICOS 2 SERVICIO, (340x712x127) mm DISTRI | U | 50.77 |  | FALSE | 0 | INSELEC
1622 | GABINETE METÁLICO PARA MEDIDORES ELÉCTRICOS 3 SERVICIO, (340x935x127) mm DISTRI | U | 58.43 |  | FALSE | 0 | INSELEC
1623 | CCAL - 36 CAJA CONTROL DE ALUMBRADO (265x165x135) mm IP-42 | U | 16.23 |  | FALSE | 0 | INSELEC
1624 | CCAL - 42 CAJA CONTROL DE ALUMBRADO con equipo IP-42 | U | 63.63 |  | FALSE | 0 | INSELEC
1625 | BNJ-50 BAND. Porta-cable Tipo Ducto (50x50x2400) mm acero al carbono Tipo 2 NEMA 8AA 37kg/ | U | 13.32 |  | FALSE | 0 | INSELEC
1626 | BNJ-50T Tapa de BAND. Portacable (10x67x2400) mm acero al carbono Tipo 2 e=0.9mm | U | 6 |  | FALSE | 0 | INSELEC
1627 | BNJ-100 BAND. Porta-cable Tipo Ducto (50x100x2400) mm acero al carbono Tipo 2 NEMA 8AA | U | 16.34 |  | FALSE | 0 | INSELEC
1628 | BNJ-100T Tapa de BAND. Portacable de (10x117x2400) mm acero al carbono Tipo 2 e=0.9mm | U | 9.27 |  | FALSE | 0 | INSELEC
1629 | BNJ-150 BAND. Porta-cable Tipo Ducto (50x150x2400) mm acero al carbono Tipo 2 NEMA 8AA | U | 20.13 |  | FALSE | 0 | INSELEC
163 | ENCHUFE 2 SALIDAS | U | 0 |  | FALSE | 1 | INVENTARIO
1630 | BNJ-150T Tapa de BAND. Portacable de (10x167x2400) mm acero al carbono Tipo 2 e=0.9mm | U | 11.88 |  | FALSE | 0 | INSELEC
1631 | BNJ-200 BAND. Porta-cable Tipo Ducto (50x200x2400) mm acero al carbono Tipo 2 NEMA 8AA | U | 23.27 |  | FALSE | 0 | INSELEC
1632 | BNJ-200T Tapa de BAND. Portacable de (10x217x2400) mm acero al carbono Tipo 2 e=0.9mm | U | 15.15 |  | FALSE | 0 | INSELEC
1633 | BNJ-250 BAND. Porta-cable Tipo Ducto (50x250x2400) mm acero al carbono Tipo 2 NEMA 8AA | U | 27.05 |  | FALSE | 0 | INSELEC
1634 | BNJ-250T Tapa de BAND. Portacable de (10x267x2400) mm acero al carbono Tipo 2 e=0.9mm | U | 17.76 |  | FALSE | 0 | INSELEC
1635 | BNJ-300T Tapa de Canaleta Portacable de (10x317x2400) mm en acero Tipo 2 e=0.9 mm | U | 18.64 |  | FALSE | 0 | INSELEC
1636 | BNJ-400T Tapa de Canaleta Portacable de (10x417x2400) mm en acero Tipo 2 e=0.9 mm | U | 19.57 |  | FALSE | 0 | INSELEC
1637 | CRV-90- 50 Curva plana 90° en acero Tipo 2 de 0.9 mm | U | 8.43 |  | FALSE | 0 | INSELEC
1638 | TAPA PARA CURVA PLANA 90° 50 mm FABRICADA en acero Tipo 2 e= 0,9 mm | U | 0.95 |  | FALSE | 0 | INSELEC
1639 | CRV-90-100 Curva plana 90° en acero Tipo 2 de 0.9 mm | U | 8.79 |  | FALSE | 0 | INSELEC
164 | TIMBRE DINDON | U | 0 |  | FALSE | 2 | INVENTARIO
1640 | TAPA PARA CURVA PLANA 90° 100 mm FABRICADA en acero Tipo 2 e= 0,9mm | U | 1.47 |  | FALSE | 0 | INSELEC
1641 | CRV-90-150 Curva plana 90° en acero Tipo 2 de 0.9 mm | U | 9.89 |  | FALSE | 0 | INSELEC
1642 | TAPA PARA CURVA PLANA 90° 150 mm FABRICADA en acero Tipo 2 e= 0,9mm | U | 2.09 |  | FALSE | 0 | INSELEC
1643 | CRV-90-200 Curva plana 90° en acero Tipo 2 de 0.9 mm | U | 11.21 |  | FALSE | 0 | INSELEC
1644 | TAPA PARA CURVA PLANA 90° 200 mm FABRICADA en acero Tipo 2 e= 0,9 mm | U | 2.77 |  | FALSE | 0 | INSELEC
1645 | CRV-90-250 Curva plana 90° en acero Tipo 2 de 0.9 mm | U | 13.42 |  | FALSE | 0 | INSELEC
1646 | TAPA PARA CURVA PLANA 90° 250 mm FABRICADA en acero Tipo 2 e= 0,9 mm | U | 3.73 |  | FALSE | 0 | INSELEC
1647 | CRV-45- 50 Curva plana 45° en acero Tipo 2 de 0.9 mm | U | 6.84 |  | FALSE | 0 | INSELEC
1648 | TAPA PARA CURVA PLANA 45° 50 mm FABRICADA en acero Tipo 2 e= 0,9 mm | U | 0.83 |  | FALSE | 0 | INSELEC
1649 | CRV-45-100 Curva plana 45° en acero Tipo 2 de 0.9 mm | U | 7.95 |  | FALSE | 0 | INSELEC
165 | LED COLOR BULD | U | 0 |  | FALSE | 2 | INVENTARIO
1650 | TAPA PARA CURVA PLANA 45° 100 mm FABRICADA en acero Tipo 2 e= 0,9 mm | U | 1.18 |  | FALSE | 0 | INSELEC
1651 | CRV-45-150 Curva plana 45° en acero Tipo 2 de 0.9 mm | U | 9.26 |  | FALSE | 0 | INSELEC
1652 | TAPA PARA CURVA PLANA 45° 150 mm FABRICADA en acero Tipo 2 e= 0,9 mm | U | 1.61 |  | FALSE | 0 | INSELEC
1653 | CRV-45-200 Curva plana 45° en acero Tipo 2 de 0.9 mm | U | 10.13 |  | FALSE | 0 | INSELEC
1654 | TAPA PARA CURVA PLANA 45° 200 mm FABRICADA en acero Tipo 2 e= 0,9 mm | U | 2.16 |  | FALSE | 0 | INSELEC
1655 | CRV-45-250 Curva plana 45° en acero Tipo 2 de 0.9 mm | U | 11.52 |  | FALSE | 0 | INSELEC
1656 | TAPA PARA CURVA PLANA 45° 250 mm FABRICADA en acero Tipo 2 e= 0,9 mm | U | 2.85 |  | FALSE | 0 | INSELEC
1657 | UIN-T-50 Union T en en acero Tipo 2 de 0,9 mm | U | 8.85 |  | FALSE | 0 | INSELEC
1658 | TAPA PARA UNION T 50mm FABRICADA en acero Tipo 2 e= 0,9mm | U | 1.03 |  | FALSE | 0 | INSELEC
1659 | UIN-T-100 Union T en acero Tipo 2 de 0,9 mm | U | 10.4 |  | FALSE | 0 | INSELEC
166 | ENCHUFES 15A | U | 0 |  | FALSE | 5 | INVENTARIO
1660 | TAPA PARA UNION T 100 mm FABRICADA en acero Tipo 2 e= 0,9mm | U | 1.61 |  | FALSE | 0 | INSELEC
1661 | UIN-T-150 Union T en acero Tipo 2 de 0,9 mm | U | 11.49 |  | FALSE | 0 | INSELEC
1662 | TAPA PARA UNION T 150 mm FABRICADA en acero Tipo 2 e= 0,9 mm | U | 2.28 |  | FALSE | 0 | INSELEC
1663 | UIN-T-200 Union T en acero Tipo 2 de 0,9 mm | U | 12.45 |  | FALSE | 0 | INSELEC
1664 | TAPA PARA UNION T 200 mm FABRICADA en acero Tipo 2 e= 0,9 mm | U | 3.12 |  | FALSE | 0 | INSELEC
1665 | UIN-T-250 Union T en acero Tipo 2 de 0,9 mm | U | 14.07 |  | FALSE | 0 | INSELEC
1666 | TAPA PARA UNION T 250 mm FABRICADA en acero Tipo 2 e= 0,9mm | U | 4.11 |  | FALSE | 0 | INSELEC
1667 | UIN-C-50 Union CRUZ en en acero Tipo 2 de 0,9 mm | U | 10.46 |  | FALSE | 0 | INSELEC
1668 | TAPA PARA UNION CRUZ 50 mm FABRICADA en acero Tipo 2 e= 0,9 mm | U | 1.24 |  | FALSE | 0 | INSELEC
1669 | UIN-C-100 Union CRUZ en acero Tipo 2 de 0,9 mm | U | 12.51 |  | FALSE | 0 | INSELEC
167 | ADAPTADORES DE 2 PATAS 150V, 20A | U | 0 |  | FALSE | 2 | INSELEC
1670 | TAPA PARA UNION CRUZ 100 mm FABRICADA en acero Tipo 2 e= 0,9 mm | U | 1.81 |  | FALSE | 0 | INSELEC
1671 | UIN-C-150 Union CRUZ en acero Tipo 2 de 0,9 mm | U | 13.56 |  | FALSE | 0 | INSELEC
1672 | TAPA PARA UNION CRUZ 150 mm FABRICADA en acero Tipo 2 e= 0,9 mm | U | 2.54 |  | FALSE | 0 | INSELEC
1673 | UIN-C-200 Union CRUZ en acero Tipo 2 de 0,9 mm | U | 16.17 |  | FALSE | 0 | INSELEC
1674 | TAPA PARA UNION CRUZ 200 mm FABRICADA en acero Tipo 2 e= 0,9mm | U | 3.42 |  | FALSE | 0 | INSELEC
1675 | UIN-C-250 Union CRUZ en acero Tipo 2 de 0,9 mm | U | 18.61 |  | FALSE | 0 | INSELEC
1676 | TAPA PARA UNION CRUZ 250 mm FABRICADA en acero Tipo 2 e= 0,9 mm | U | 4.47 |  | FALSE | 0 | INSELEC
1677 | CRV-AV- 50 Curva articulada vertical fabricada en acero Tipo 2 | U | 11.37 |  | FALSE | 0 | INSELEC
1678 | CRV-AV-100 Curva articulada vertical fabricada en acero Tipo 2 | U | 11.61 |  | FALSE | 0 | INSELEC
1679 | CRV-AV-150 Curva articulada vertical fabricada en acero Tipo 2 | U | 12.22 |  | FALSE | 0 | INSELEC
168 | ADAPTADORES DE 2 PATAS CON TIERRA (PATA DE GALLINA) | U | 0 |  | FALSE | 1 | INSELEC
1680 | CRV-AV-200 Curva articulada vertical fabricada en acero Tipo 2 | U | 12.6 |  | FALSE | 0 | INSELEC
1681 | CRV-AV-250 Curva articulada vertical fabricada en acero Tipo 2 | U | 13.14 |  | FALSE | 0 | INSELEC
1682 | TE-AV-50 Tapa curva articulada vertical externa fabricada en acero Tipo 2 | U | 2.84 |  | FALSE | 0 | INSELEC
1683 | TE-AV-100 Tapa curva articulada vertical externa fabricada en acero Tipo 2 | U | 3.2 |  | FALSE | 0 | INSELEC
1684 | TE-AV-150 Tapa curva articulada vertical externa fabricada en acero Tipo 2 | U | 3.7 |  | FALSE | 0 | INSELEC
1685 | TE-AV-200 Tapa curva articulada vertical externa fabricada en acero Tipo 2 | U | 4.14 |  | FALSE | 0 | INSELEC
1686 | TE-AV-250 Tapa curva articulada vertical externa fabricada en acero Tipo 2 | U | 4.6 |  | FALSE | 0 | INSELEC
1687 | TI-AV-50 Tapa curva articulada vertical interna fabricada en acero Tipo 2 | U | 2.5 |  | FALSE | 0 | INSELEC
1688 | TI-AV-100 Tapa curva articulada vertical interna fabricada en acero Tipo 2 | U | 2.84 |  | FALSE | 0 | INSELEC
1689 | TI-AV-150 Tapa curva articulada vertical interna fabricada en acero Tipo 2 | U | 3.2 |  | FALSE | 0 | INSELEC
169 | ENCHUFE DE DERIVACIÓN TRIPLE | U | 0 |  | FALSE | 1 | INVENTARIO
1690 | TI-AV-200 Tapa curva articulada vertical interna fabricada en acero Tipo 2 | U | 3.45 |  | FALSE | 0 | INSELEC
1691 | TI-AV-250 Tapa curva articulada vertical interna fabricada en acero Tipo 2 | U | 3.7 |  | FALSE | 0 | INSELEC
1692 | UNAR-50 Unión articulada vertical 50 mm fabricada en acero Tipo 2 | U | 2.09 |  | FALSE | 0 | INSELEC
1693 | UNRI-50 Unión rígida 50 mm fabricada en acero Tipo 2 | U | 1.71 |  | FALSE | 0 | INSELEC
1694 | TBQ-50Tabique divisorio 2,4 Mts. 50 mm fabricada en acero Tipo 2 | U | 4.63 |  | FALSE | 0 | INSELEC
1695 | RDC-25 Reducciones Incluye tornilleria para ensamble y montaje fabricada en acero Tipo 2 | U | 2.04 |  | FALSE | 0 | INSELEC
1696 | RDC-50 Reducciones Incluye tornilleria para ensamble y montaje fabricada en acero Tipo 2 | U | 2.12 |  | FALSE | 0 | INSELEC
1697 | RDC-75 Reducciones Incluye tornilleria para ensamble y montaje fabricada en acero Tipo 2 | U | 2.12 |  | FALSE | 0 | INSELEC
1698 | RDC-100 Reducciones Incluye tornilleria para ensamble y montaje fabricada en acero Tipo 2 | U | 2.18 |  | FALSE | 0 | INSELEC
1699 | RL-1/4 Tornillo en acero cincado con arandela y tuerca ACHC-150 (I-0591) | U | 5.97 |  | FALSE | 0 | INSELEC
17 | PERNO HEXAGONAL 1/4X2" C/CUELLO GALVANIZADO | U | 0 |  | FALSE | 21 | INVENTARIO
170 | ENCHUFE 220V, 20A | U | 0 |  | FALSE | 3 | INVENTARIO
1700 | SPTS-50 Soporte Simple en plancha de acero laminado de 3 mm | U | 1.02 |  | FALSE | 0 | INSELEC
17001 | PINZA SICAME P/ACOMETIDA | U | 1.875 | 2.1 | TRUE | 0 | INVENTARIO
1701 | SPTS-100 Soporte Simple en plancha de acero laminado de 3 mm | U | 1.69 |  | FALSE | 0 | INSELEC
1702 | MSL-100 Mensula electrosoldada para montaje en pared. | U | 3.61 |  | FALSE | 0 | INSELEC
1703 | MSL-150 Mensula electrosoldada para montaje en pared. | U | 4.71 |  | FALSE | 0 | INSELEC
1704 | MSL-200 Mensula electrosoldada para montaje en pared. | U | 5.83 |  | FALSE | 0 | INSELEC
1705 | MSL-250 Mensula electrosoldada para montaje en pared. | U | 7.51 |  | FALSE | 0 | INSELEC
1706 | MÉNSULA PARA MONTAJE EN PARED DE 300 MM | U | 8.34 |  | FALSE | 0 | INSELEC
1707 | MÉNSULA PARA MONTAJE EN PARED DE 400 MM | U | 10.08 |  | FALSE | 0 | INSELEC
1708 | SPTT-50 Soporte Trapecio en plancha de acero laminado de 1/8" | U | 1.93 |  | FALSE | 0 | INSELEC
1709 | SPTT-100 Soporte Trapecio en plancha de acero laminado de 1/8" | U | 2.34 |  | FALSE | 0 | INSELEC
171 | CONECTOR AÉREO DE 2 PATAS POLARIZADO 15A | U | 0 |  | FALSE | 2 | INVENTARIO
1710 | SPTT-150 Soporte Trapecio en plancha de acero laminado de 1/8" | U | 2.7 |  | FALSE | 0 | INSELEC
1711 | SPTT-200 Soporte Trapecio en plancha de acero laminado de 1/8" | U | 3.16 |  | FALSE | 0 | INSELEC
1712 | SPTT-250 Soporte Trapecio en plancha de acero laminado de 1/8" | U | 4.11 |  | FALSE | 0 | INSELEC
1713 | CSLH-50 CONSOLA HORIZONTAL PARA MONTAJE EN SUSPENSIÓN | U | 1.64 |  | FALSE | 0 | INSELEC
1714 | CSLH-100 CONSOLA HORIZONTAL PARA MONTAJE EN SUSPENSIÓN | U | 2.09 |  | FALSE | 0 | INSELEC
1715 | CSLH-150 CONSOLA HORIZONTAL PARA MONTAJE EN SUSPENSIÓN | U | 2.37 |  | FALSE | 0 | INSELEC
1716 | CSLH-200 CONSOLA HORIZONTAL PARA MONTAJE EN SUSPENSIÓN | U | 2.91 |  | FALSE | 0 | INSELEC
1717 | CSLH-250 CONSOLA HORIZONTAL PARA MONTAJE EN SUSPENSIÓN | U | 3.2 |  | FALSE | 0 | INSELEC
1718 | VRLL-3/8 Varilla roscada 3/8" | U | 7.57 |  | FALSE | 0 | INSELEC
1719 | VRLL-1/2 Varilla roscada 1/2" | U | 12.89 |  | FALSE | 0 | INSELEC
172 | ADAPTADOR SALIDA RD 10/16A, 250V | U | 0 |  | FALSE | 1 | INVENTARIO
1720 | Neplo de alargue ANAC-1/2" (I-0623) | U | 1.95 |  | FALSE | 0 | INSELEC
1721 | BNJE-100 BAND. Tipo Escalera (80x100x2400) mm acero al carbono Tipo 2 NEMA 8AA 37kg/m "V | U | 30.46 |  | FALSE | 0 | INSELEC
1722 | BNJE-150 BAND. Tipo Escalera (80x150x2400) mm acero al carbono Tipo 2 NEMA 8AA 37kg/m "V | U | 31.05 |  | FALSE | 0 | INSELEC
1723 | BNJE-200 BAND. Tipo Escalera (80x200x2400) mm acero al carbono Tipo 2 NEMA 8AA 37kg/m "V | U | 31.88 |  | FALSE | 0 | INSELEC
1724 | BNJE-250 BAND. Tipo Escalera (80x250x2400) mm acero al carbono Tipo 2 NEMA 8AA 37kg/m "V | U | 32.18 |  | FALSE | 0 | INSELEC
1725 | BNJE-300 BAND. Tipo Escalera (80x300x2400) mm acero al carbono Tipo 2 NEMA 8AA 37kg/m "V | U | 38.63 |  | FALSE | 0 | INSELEC
1726 | BNJE-400 BAND. Tipo Escalera (80x400x2400) mm acero al carbono Tipo 2 NEMA 8AA 37kg/m "V | U | 39.74 |  | FALSE | 0 | INSELEC
1727 | CRVEE-90-80-100 Curva vertical externa 90° (80x100) mm "Ventilada" | U | 25.75 |  | FALSE | 0 | INSELEC
1728 | TAPA PARA CURVA VERTICAL EXTERNA DE 90° PARA CURVA DE (80) mm ALTO,FABRICADA | U | 7.44 |  | FALSE | 0 | INSELEC
1729 | CRVEE-90-80-150 Curva vertical externa 90° (80x150) mm "Ventilada" sin tapa en acero Tipo 2 e=0 | U | 29.06 |  | FALSE | 0 | INSELEC
173 | BASE PARA FOTOCELDA | U | 0 |  | FALSE | 1 | INVENTARIO
1730 | TAPA PARA CURVA VERTICAL EXTERNA DE 90° PARA CURVA DE (80) mm ALTO, FABRICADA | U | 9.75 |  | FALSE | 0 | INSELEC
1731 | CRVEE-90-80-200 Curva vertical externa 90° (80x200) mm "Ventilada" sin tapa en acero Tipo 2 e=0 | U | 33.15 |  | FALSE | 0 | INSELEC
1732 | TAPA PARA CURVA VERTICAL EXTERNA DE 90° PARA CURVA DE (80) mm ALTO, FABRICADA | U | 13.22 |  | FALSE | 0 | INSELEC
1733 | CRVEE-90-80-250 Curva vertical externa 90° (80x250) mm "Ventilada" sin tapa en acero Tipo 2 e=0 | U | 37.16 |  | FALSE | 0 | INSELEC
1734 | TAPA PARA CURVA VERTICAL EXTERNA DE 90° PARA CURVA DE (80) mm ALTO, FABRICADA | U | 16.88 |  | FALSE | 0 | INSELEC
1735 | CRVEE-90-80-300 Curva vertical externa 90° (80x300) mm "Ventilada" sin tapa en acero Tipo 2 e=0. | U | 41.93 |  | FALSE | 0 | INSELEC
1736 | TAPA PARA CURVA VERTICAL EXTERNA DE 90° PARA CURVA DE (80) mm ALTO, FABRICADA | U | 20.54 |  | FALSE | 0 | INSELEC
1737 | CRVEE-90-80-400 Curva vertical externa 90° (80x400) mm "Ventilada" sin tapa en acero Tipo 2 e=0 | U | 53.96 |  | FALSE | 0 | INSELEC
1738 | TAPA PARA CURVA VERTICAL EXTERNA DE 90° PARA CURVA DE (80) mm ALTO, FABRICADA | U | 29.99 |  | FALSE | 0 | INSELEC
1739 | CRVIE-90-80-100 Curva vertical interna 90° (80x100) mm "Ventilada" sin tapa en acero Tipo 2 e=0.9 | U | 26.45 |  | FALSE | 0 | INSELEC
174 | FOTOCELDAS | U | 0 |  | FALSE | 7 | INVENTARIO
1740 | TAPA PARA CURVA VERTICAL INTERNA DE 90° FABRICADA EN ACERO TIPO 2 e= 0,9 mm (100 | U | 6.29 |  | FALSE | 0 | INSELEC
1741 | CRVIE-90-80-150 Curva vertical interna 90° (80x150) mm "Ventilada" sin tapa en acero Tipo 2 e=0.9 | U | 29.91 |  | FALSE | 0 | INSELEC
1742 | TAPA PARA CURVA VERTICAL INTERNA DE 90° FABRICADA EN ACERO TIPO 2 e= 0,9 mm (150 | U | 8.59 |  | FALSE | 0 | INSELEC
1743 | CRVIE-90-80-200 Curva vertical interna 90° (80x200) mm "Ventilada" sin tapa en acero Tipo 2 e=0.9 | U | 34.03 |  | FALSE | 0 | INSELEC
1744 | TAPA PARA CURVA VERTICAL INTERNA DE 90° FABRICADA EN ACERO TIPO 2 e= 0,9 mm (200 | U | 12.08 |  | FALSE | 0 | INSELEC
1745 | CRVIE-90-80-250 Curva vertical interna 90° (80x250)mm "Ventilada" sin tapa en acero Tipo 2 e=0.9 | U | 38.67 |  | FALSE | 0 | INSELEC
1746 | TAPA PARA CURVA VERTICAL INTERNA DE 90° FABRICADA EN ACERO TIPO 2 e= 0,9 mm (250 | U | 14.57 |  | FALSE | 0 | INSELEC
1747 | CRVIE-90-80-300 Curva vertical interna 90° (80x300) mm "Ventilada" sin tapa en acero Tipo 2 e=0.9 | U | 42.84 |  | FALSE | 0 | INSELEC
1748 | TAPA PARA CURVA VERTICAL INTERNA DE 90° FABRICADA EN ACERO TIPO 2 e= 0,9 mm (300 | U | 19.39 |  | FALSE | 0 | INSELEC
1749 | CRVIE-90-80-400 Curva vertical interna 90° (80x400) mm "Ventilada" sin tapa en acero Tipo 2 e=0.9 | U | 55.49 |  | FALSE | 0 | INSELEC
175 | BOQUILLA DE PLÁSTICO (ROSETON) | U | 0 |  | FALSE | 5 | INVENTARIO
1750 | TAPA PARA CURVA VERTICAL INTERNA DE 90° FABRICADA EN ACERO TIPO 2 e= 0,9 mm (400 | U | 27.67 |  | FALSE | 0 | INSELEC
1751 | CRVPE-90-80-100 Curva plana 90° (80x100) mm "Ventilada" sin tapa en acero Tipo 2 e=0.9mm | U | 13.64 |  | FALSE | 0 | INSELEC
1752 | TAPA PARA CURVA PLANA DE 90° FABRICADA EN ACERO TIPO 2 e= 0,9 mm (100) mm | U | 8.59 |  | FALSE | 0 | INSELEC
1753 | CRVPE-90-80-150 Curva plana 90° (80x150) mm "Ventilada" sin tapa en acero Tipo 2 e=0.9 mm | U | 15.09 |  | FALSE | 0 | INSELEC
1754 | TAPA PARA CURVA PLANA DE 90° FABRICADA EN ACERO TIPO 2 e= 0,9 mm (150) mm | U | 9.75 |  | FALSE | 0 | INSELEC
1755 | CRVPE-90-80-200 Curva plana 90° (80x200) mm "Ventilada" sin tapa en acero Tipo 2 e=0.9 mm | U | 15.39 |  | FALSE | 0 | INSELEC
1756 | TAPA PARA CURVA PLANA DE 90° FABRICADA EN ACERO TIPO 2 e= 0,9 mm (200) mm | U | 12.08 |  | FALSE | 0 | INSELEC
1757 | CRVPE-90-80-250 Curva plana 90° (80x250) mm "Ventilada" sin tapa en acero Tipo 2 e=0.9 mm | U | 16.42 |  | FALSE | 0 | INSELEC
1758 | TAPA PARA CURVA PLANA DE 90° FABRICADA EN ACERO TIPO 2 e= 0,9 mm (250) mm | U | 13.41 |  | FALSE | 0 | INSELEC
1759 | CRVPE-90-80-300 Curva plana 90° (80x300) mm "Ventilada" sin tapa en acero Tipo 2 e=0.9 mm | U | 17.02 |  | FALSE | 0 | INSELEC
176 | BOQUILLA DE PORCELANA (ROSETON) | U | 0 |  | FALSE | 1 | INVENTARIO
1760 | TAPA PARA CURVA PLANA DE 90° FABRICADA EN ACERO TIPO 2 e= 0,9 mm (300) mm | U | 15.92 |  | FALSE | 0 | INSELEC
1761 | CRVPE-90-80-400 Curva plana 90° (80x400) mm "Ventilada" sin tapa en acero Tipo 2 e=0.9 mm | U | 18.11 |  | FALSE | 0 | INSELEC
1762 | TAPA PARA CURVA PLANA DE 90° FABRICADA EN ACERO TIPO 2 e= 0,9 mm (400) mm | U | 21.89 |  | FALSE | 0 | INSELEC
1763 | UNTE-80-100 Union en T (80x100) mm "Ventilada" sin tapa en acero Tipo 2 e=0.9 mm | U | 16.74 |  | FALSE | 0 | INSELEC
1764 | TAPA PARA UNION T FABRICADA EN ACERO TIPO 2 e= 0,9 mm (100) mm | U | 12.25 |  | FALSE | 0 | INSELEC
1765 | UNTE-80-150 Union en T (80x150) mm "Ventilada" sin tapa en acero Tipo 2 e=0.9 mm | U | 18.29 |  | FALSE | 0 | INSELEC
1766 | TAPA PARA UNION T FABRICADA EN ACERO TIPO 2 e= 0,9 mm (150) mm | U | 13.41 |  | FALSE | 0 | INSELEC
1767 | UNTE-80-200 Union en T (80x200) mm "Ventilada" sin tapa en acero Tipo 2 e=0.9 mm | U | 19.4 |  | FALSE | 0 | INSELEC
1768 | TAPA PARA UNION T FABRICADA EN ACERO TIPO 2 e= 0,9 mm (200) mm | U | 15.92 |  | FALSE | 0 | INSELEC
1769 | UNTE-80-250 Union en T (80x250) mm "Ventilada" sin tapa en acero Tipo 2 e=0.9 mm | U | 18.68 |  | FALSE | 0 | INSELEC
177 | OJO DE BUEY 5W CON SOPORTE | U | 0 |  | FALSE | 2 | INVENTARIO
1770 | TAPA PARA UNION T FABRICADA EN ACERO TIPO 2 e= 0,9 mm (250) mm | U | 19.39 |  | FALSE | 0 | INSELEC
1771 | UNTE-80-300 Union en T (80x300) mm "Ventilada" sin tapa en acero Tipo 2 e=0.9 mm | U | 19.35 |  | FALSE | 0 | INSELEC
1772 | TAPA PARA UNION T FABRICADA EN ACERO TIPO 2 e= 0,9 mm (300) mm | U | 21.7 |  | FALSE | 0 | INSELEC
1773 | UNTE-80-400 Union en T (80x400) mm "Ventilada" sin tapa en acero Tipo 2 e=0.9 mm | U | 22.32 |  | FALSE | 0 | INSELEC
1774 | TAPA PARA UNION T FABRICADA EN ACERO TIPO 2 e= 0,9 mm (400) mm | U | 31.15 |  | FALSE | 0 | INSELEC
1775 | UNCE-80-100 Union CRUZ (80x100) mm "Ventilada" sin tapa en acero Tipo 2 e=0.9 mm | U | 23.75 |  | FALSE | 0 | INSELEC
1776 | TAPA PARA UNION CRUZ FABRICADA EN ACERO TIPO 2 e= 0,9 mm (100)mm | U | 12.45 |  | FALSE | 0 | INSELEC
1777 | UNCE-80-150 Union CRUZ (80x150) mm "Ventilada" sin tapa en acero Tipo 2 e=0.9mm | U | 23.03 |  | FALSE | 0 | INSELEC
1778 | TAPA PARA UNION CRUZ FABRICADA EN ACERO TIPO 2 e= 0,9 mm (150) mm | U | 14.81 |  | FALSE | 0 | INSELEC
1779 | UNCE-80-200 Union CRUZ (80x200) mm "Ventilada" sin tapa en acero Tipo 2 e=0.9 mm | U | 23.27 |  | FALSE | 0 | INSELEC
178 | SOPORTE OJO DE BUEY | U | 0 |  | FALSE | 5 | INVENTARIO
1780 | TAPA PARA UNION CRUZ FABRICADA EN ACERO TIPO 2 e= 0,9 mm (200) mm | U | 17.12 |  | FALSE | 0 | INSELEC
1781 | UNCE-80-250 Union CRUZ (80x250) mm "Ventilada" sin tapa en acero Tipo 2 e=0.9 mm | U | 24.02 |  | FALSE | 0 | INSELEC
1782 | TAPA PARA UNION CRUZ FABRICADA EN ACERO TIPO 2 e= 0,9 mm (250) mm | U | 19.68 |  | FALSE | 0 | INSELEC
1783 | UNCE-80-300 Union CRUZ (80x300) mm "Ventilada" sin tapa en acero Tipo 2 e=0.9 mm | U | 25.2 |  | FALSE | 0 | INSELEC
1784 | TAPA PARA UNION CRUZ FABRICADA EN ACERO TIPO 2 e= 0,9 mm (300) mm | U | 23.14 |  | FALSE | 0 | INSELEC
1785 | UNCE-80-400 Union CRUZ (80x400) mm "Ventilada" sin tapa en acero Tipo 2 e=0.9 mm | U | 25.46 |  | FALSE | 0 | INSELEC
1786 | TAPA PARA UNION CRUZ FABRICADA EN ACERO TIPO 2 e= 0,9 mm (400) mm | U | 32.43 |  | FALSE | 0 | INSELEC
1787 | BNJE-100 BAND. Tipo Escalera (100x100x2400) mm acero al carbono Tipo 2 NEMA 8AA 37kg/m " | U | 31.93 |  | FALSE | 0 | INSELEC
1788 | BNJE-150 BAND. Tipo Escalera (100x150x2400) mm acero al carbono Tipo 2 NEMA 8AA 37kg/m " | U | 32.64 |  | FALSE | 0 | INSELEC
1789 | BNJE-200 BAND. Tipo Escalera (100x200x2400) mm acero al carbono Tipo 2 NEMA 8AA 37kg/m " | U | 33.59 |  | FALSE | 0 | INSELEC
179 | INTERRUPTOR - SELECTOR DE 2 POSICIONES 65A/600V, 2F | U | 0 |  | FALSE | 1 | INVENTARIO
1790 | BNJE-250 BAND. Tipo Escalera (100x250x2400) mm acero al carbono Tipo 2 NEMA 8AA 37kg/m " | U | 34.28 |  | FALSE | 0 | INSELEC
1791 | BNJE-300 BAND. Tipo Escalera (100x300x2400) mm acero al carbono Tipo 2 NEMA 8AA 37kg/m " | U | 41.32 |  | FALSE | 0 | INSELEC
1792 | BNJE-400 BAND. Tipo Escalera (100x400x2400) mm acero al carbono Tipo 2 NEMA 8AA 37kg/m " | U | 43.39 |  | FALSE | 0 | INSELEC
1793 | CRVEE-90-100-100 Curva vertical externa 90° (100x100) mm "Ventilada" sin tapa en acero Tipo 2 e= | U | 26.6 |  | FALSE | 0 | INSELEC
1794 | TAPA PARA CURVA VERTICAL EXTERNA DE 90° ALTURA 100 mm FABRICADA EN ACERO TIPO | U | 7.44 |  | FALSE | 0 | INSELEC
1795 | CRVEE-90-100-150 Curva vertical externa 90° (100x150) mm "Ventilada" sin tapa en acero Tipo 2 e= | U | 29.91 |  | FALSE | 0 | INSELEC
1796 | TAPA PARA CURVA VERTICAL EXTERNA DE 90° ALTURA (100) mm FABRICADA EN CHAPA GA | U | 9.75 |  | FALSE | 0 | INSELEC
1797 | CRVEE-90-100-200 Curva vertical externa 90° (100x200) mm "Ventilada" sin tapa en acero Tipo 2 e= | U | 34.02 |  | FALSE | 0 | INSELEC
1798 | TAPA PARA CURVA VERTICAL EXTERNA DE 90° ALTURA 100 mm FABRICADA EN ACERO TIPO | U | 13.22 |  | FALSE | 0 | INSELEC
1799 | CRVEE-90-100-250 Curva vertical externa 90° (100x250) mm "Ventilada" sin tapa en acero Tipo 2 e= | U | 37.98 |  | FALSE | 0 | INSELEC
18 | PERNO HEXAGONAL 1/4X1/2" C/CUELLO GALVANIZADO | U | 0 |  | FALSE | 17 | INVENTARIO
180 | INTERRUPTOR - SELECTOR DE 2 POSICIONES 40A/600V, 2F | U | 0 |  | FALSE | 1 | INVENTARIO
1800 | TAPA PARA CURVA VERTICAL EXTERNA DE 90° ALTURA (100) mm FABRICADA EN CHAPA GA | U | 16.88 |  | FALSE | 0 | INSELEC
18001 | DISYUNTOR P/RIEL DIN 1P 16A 230V SCHNEIDER | U | 3.4821 | 3.9 | TRUE | 0 | COTIZACION
18002 | DISYUNTOR P/RIEL DIN 1P 16A LS | U | 3.6607 | 4.1 | TRUE | 0 | COTIZACION
18003 | DISYUNTOR P/RIEL DIN 1P 20A LS | U | 3.6607 | 4.1 | TRUE | 0 | COTIZACION
18004 | DISYUNTOR P/RIEL DIN 1P 32A SCHNEIDER | U | 3.5714 | 4 | TRUE | 0 | COTIZACION
18005 | DISYUNTOR P/RIEL DIN 1P 32A LS | U | 3.6607 | 4.1 | TRUE | 0 | COTIZACION
18006 | DISYUNTOR P/RIEL DIN 1P 40A SCHNEIDER | U | 4.0179 | 4.5 | TRUE | 0 | COTIZACION
18007 | DISYUNTOR P/RIEL DIN 1P 40A LS | U | 4.0179 | 4.5 | TRUE | 0 | COTIZACION
18008 | DISYUNTOR P/RIEL DIN 1P 50A SCHNEIDER | U | 4.1071 | 4.6 | TRUE | 0 | COTIZACION
18009 | DISYUNTOR P/RIEL DIN 2P 20A SCHNEIDER | U | 7.5 | 8.4 | TRUE | 0 | COTIZACION
1801 | CRVEE-90-100-300 Curva vertical externa 90° (100x300) mm "Ventilada" sin tapa en acero Tipo 2 e= | U | 42.85 |  | FALSE | 0 | INSELEC
18010 | DISYUNTOR P/RIEL DIN 2P 20A LS | U | 7.7679 | 8.7 | TRUE | 0 | COTIZACION
18011 | DISYUNTOR P/RIEL DIN 2P 32A SCHNEIDER | U | 7.5 | 8.4 | TRUE | 0 | COTIZACION
18012 | DISYUNTOR P/RIEL DIN 2P 40A SCHNEIDER | U | 8.7054 | 9.75 | TRUE | 0 | COTIZACION
18013 | DISYUNTOR P/RIEL DIN 2P 40A LS | U | 8.4821 | 9.5 | TRUE | 0 | COTIZACION
18014 | DISYUNTOR P/RIEL DIN 3P 32A SCHNEIDER | U | 11.5179 | 12.9 | TRUE | 0 | COTIZACION
18015 | DISYUNTOR P/RIEL DIN 3P 32A LS | U | 11.9643 | 13.4 | TRUE | 0 | COTIZACION
18016 | DISYUNTOR P/RIEL DIN 3P 40A SCHNEIDER | U | 11.5179 | 12.9 | TRUE | 0 | COTIZACION
18017 | DISYUNTOR P/RIEL DIN 3P 40A LS | U | 11.9643 | 13.4 | TRUE | 0 | COTIZACION
18018 | DISYUNTOR P/RIEL DIN 3P 63A LS | U | 25.2232 | 28.25 | TRUE | 0 | COTIZACION
18019 | BREAKER QOVS 1P 16 A 120/240V SQUARE D | U | 5.7143 | 6.4 | TRUE | 0 | COTIZACION
1802 | TAPA PARA CURVA VERTICAL EXTERNA DE 90° ALTURA (100) mm FABRICADA EN CHAPA GA | U | 20.54 |  | FALSE | 0 | COTIZACION
18020 | BREAKER QOVS 1P 20 A 120/240V SQUARE D | U | 5.7143 | 6.4 | TRUE | 0 | COTIZACION
18021 | BREAKER QOVS 1P 32 A 120/240V SQUARE D | U | 5.7143 | 6.4 | TRUE | 0 | COTIZACION
18022 | BREAKER QOVS 1P 40 A 120/240V SQUARE D | U | 6.0714 | 6.8 | TRUE | 0 | COTIZACION
18023 | BREAKER QOVS 2P 20 A 120/208V SQUARE D | U | 13.75 | 15.4 | TRUE | 0 | COTIZACION
18024 | BREAKER QOVS 2P 32 A 120/208V SQUARE D | U | 13.9286 | 15.6 | TRUE | 0 | COTIZACION
18025 | BREAKER QOVS 2P 50 A 120/240V SQUARE D | U | 14.7321 | 16.5 | TRUE | 0 | COTIZACION
18026 | BREAKER CM FIJO 3P 50A 240V SCHNEIDER EZC | U | 68.0804 | 76.25 | TRUE | 0 | COTIZACION
18027 | PORTAFUSIBLE 10X38 1P 32A EBASEE | U | 1.7857 | 2 | TRUE | 0 | COTIZACION
1803 | CRVEE-90-100-400 Curva vertical externa 90° (100x400) mm "Ventilada" sin tapa en acero Tipo 2 e= | U | 54.33 |  | FALSE | 0 | INSELEC
1804 | TAPA PARA CURVA VERTICAL EXTERNA DE 90° ALTURA (100) mm FABRICADA EN CHAPA GA | U | 29.99 |  | FALSE | 0 | INSELEC
1805 | CRVIE-90100-100 Curva vertical interna 90° (100x100) mm "Ventilada" sin tapa en acero Tipo 2 e=0. | U | 27.51 |  | FALSE | 0 | INSELEC
1806 | TAPA PARA CURVA VERTICAL INTERNA DE 90° ALTURA (100) mm FABRICADA EN ACERO TIP | U | 6.29 |  | FALSE | 0 | INSELEC
1807 | CRVIE-90-100-150 Curva vertical interna 90° (100x150) mm "Ventilada" sin tapa en acero Tipo 2 e=0. | U | 30.78 |  | FALSE | 0 | INSELEC
1808 | TAPA PARA CURVA VERTICAL INTERNA DE 90° ALTURA (100) mm FABRICADA EN ACERO TIP | U | 8.59 |  | FALSE | 0 | INSELEC
1809 | CRVIE-90-100-200 Curva vertical interna 90° (100x200) mm "Ventilada" sin tapa en acero Tipo 2 e=0. | U | 34.91 |  | FALSE | 0 | INSELEC
181 | SELECTOR 3 POSICIONES 10-6A/400V | U | 0 |  | FALSE | 3 | INVENTARIO
1810 | TAPA PARA CURVA VERTICAL INTERNA DE 90° ALTURA (100) mm FABRICADA EN ACERO TIP | U | 12.08 |  | FALSE | 0 | INSELEC
1811 | CRVIE-90-100-250 Curva vertical interna 90° (100x250) mm "Ventilada" sin tapa en acero Tipo 2 e=0 | U | 39.5 |  | FALSE | 0 | INSELEC
1812 | TAPA PARA CURVA VERTICAL INTERNA DE 90° ALTURA (100) mm FABRICADA EN CHAPA GA | U | 14.57 |  | FALSE | 0 | INSELEC
1813 | CRVIE-90-100-300 Curva vertical interna 90° (100x300) mm "Ventilada" sin tapa en acero Tipo 2 e=0 | U | 43.62 |  | FALSE | 0 | INSELEC
1814 | TAPA PARA CURVA VERTICAL INTERNA DE 90° ALTURA (100) mm FABRICADA EN ACERO TIP | U | 19.39 |  | FALSE | 0 | INSELEC
1815 | CRVIE-90-100-400 Curva vertical interna 90° (100x400) mm "Ventilada" sin tapa en acero Tipo 2 e=0 | U | 55.63 |  | FALSE | 0 | INSELEC
1816 | TAPA PARA CURVA VERTICAL INTERNA DE 90° ALTURA (100) mm FABRICADA EN ACERO TIP | U | 27.67 |  | FALSE | 0 | INSELEC
1817 | CRVPE-90-100-100 Curva plana 90° (100x100) mm "Ventilada" sin tapa en acero Tipo 2 e=0.9 mm | U | 16.25 |  | FALSE | 0 | INSELEC
1818 | CRVPE-90-100-150 Curva plana 90° (100x150) mm "Ventilada" sin tapa en acero Tipo 2 e=0.9 mm | U | 16.07 |  | FALSE | 0 | INSELEC
1819 | CRVPE-90-100-200 Curva plana 90° (100x200) mm "Ventilada" sin tapa en acero Tipo 2 e=0.9 mm | U | 16.29 |  | FALSE | 0 | INSELEC
182 | SELECTOR 2 POSICIONES | U | 0 |  | FALSE | 2 | INVENTARIO
1820 | CRVPE-90-100-250 Curva plana 90° (100x250) mm "Ventilada" sin tapa en acero Tipo 2 e=0.9 mm | U | 17.6 |  | FALSE | 0 | INSELEC
1821 | CRVPE-90-100-300 Curva plana 90° (100x300) mm "Ventilada" sin tapa en acero Tipo 2 e=0.9 mm | U | 18.21 |  | FALSE | 0 | INSELEC
1822 | CRVPE-90-100-400 Curva plana 90° (100x400) mm "Ventilada" sin tapa en acero Tipo 2 e=0.9mm | U | 19.05 |  | FALSE | 0 | INSELEC
1823 | UNTE-100-100 Union en T (100x100) mm "Ventilada" sin tapa en acero Tipo 2 e=0.9 mm | U | 18.27 |  | FALSE | 0 | INSELEC
1824 | UNTE-100-150 Union en T (100x150) mm "Ventilada" sin tapa en acero Tipo 2 e=0.9 mm | U | 19.4 |  | FALSE | 0 | INSELEC
1825 | UNTE-100-200 Union en T (100x200) mm "Ventilada" sin tapa en acero Tipo 2 e=0.9 mm | U | 20.27 |  | FALSE | 0 | INSELEC
1826 | UNTE-100-250 Union en T (100x250) mm "Ventilada" sin tapa en acero Tipo 2 e=0.9 mm | U | 20.39 |  | FALSE | 0 | INSELEC
1827 | UNTE-100-300 Union en T (100x300) mm "Ventilada" sin tapa en acero Tipo 2 e=0.9 mm | U | 20.63 |  | FALSE | 0 | INSELEC
1828 | UNTE-100-400 Union en T (100x400) mm "Ventilada" sin tapa en acero Tipo 2 e=0.9 mm | U | 23.5 |  | FALSE | 0 | INSELEC
1829 | UNCE-100-100 Union CRUZ (100x100) mm "Ventilada" sin tapa en acero Tipo 2 e=0.9 mm | U | 24.18 |  | FALSE | 0 | INSELEC
183 | PULSADOR ROJO NO | U | 0 |  | FALSE | 1 | INVENTARIO
1830 | UNCE-100-150 Union CRUZ (100x150) mm "Ventilada" sin tapa en acero Tipo 2 e=0.9 mm | U | 24.22 |  | FALSE | 0 | INSELEC
1831 | UNCE-100-200 Union CRUZ (100x200) mm "Ventilada" sin tapa en acero Tipo 2 e=0.9 mm | U | 24.82 |  | FALSE | 0 | INSELEC
1832 | UNCE-100-250 Union CRUZ (100x250) mm "Ventilada" sin tapa en acero Tipo 2 e=0.9 mm | U | 24.91 |  | FALSE | 0 | INSELEC
1833 | UNCE-100-300 Union CRUZ (100x300) mm "Ventilada" sin tapa en acero Tipo 2 e=0.9 mm | U | 25.54 |  | FALSE | 0 | INSELEC
1834 | UNCE-100-400 Union CRUZ (100x400) mm "Ventilada" sin tapa en acero Tipo 2 e=0.9 mm | U | 26.67 |  | FALSE | 0 | INSELEC
1835 | CENTRO DE CARGA MONOFASICO CCD-2PE | U | 11.67 |  | FALSE | 0 | INSELEC
1836 | CENTRO DE CARGA MONOFASICO CCD-2PS | U | 11.76 |  | FALSE | 0 | INSELEC
1837 | CENTRO DE CARGA MONOFASICO CCD-4PE | U | 12.82 |  | FALSE | 0 | INSELEC
1838 | CENTRO DE CARGA MONOFASICO JL 812 125A | U | 12.85 |  | FALSE | 0 | INSELEC
1839 | DOBLE FONDO SECCIONADO PARA TABLERO 2000X1000X600 (I-0367-DS) | U | 0 |  | FALSE | 0 | INSELEC
184 | CAJETÍN HEXAGONAL DE PVC | U | 0 |  | FALSE | 40 | INVENTARIO
1840 | GABINETE SERVICIO PESADO DE (500x400x300) mm IP- 64 BEIGE | U | 61.73 |  | FALSE | 0 | INSELEC
1841 | GABINETE SERVICIO PESADO DE (700x500x300) mm IP-64 BEIGE | U | 121.19 |  | FALSE | 0 | INSELEC
1842 | GABINETE METALICO SERVICIO PESADO DE (1200x800x400) mm IP-64 BEIGE | U | 215.19 |  | FALSE | 0 | INSELEC
1843 | GABINETE PESADO DE (1200x1000x400) mm DOBLE PUERTA BEIGE | U | 310.95 |  | FALSE | 0 | INSELEC
1844 | Gabinete inoxidable AISI 304 IP 66 (800x600x300) mm | U | 482.25 |  | FALSE | 0 | INSELEC
1845 | GSL-202015/C GABINETE METALICO LIVIANO (200x200x150) mm IP 41 / IK 07 BEIGE | U | 21.72 |  | FALSE | 0 | INSELEC
1846 | GSL-302015/C GABINETE METALICO LIVIANO (300x200x150) mm IP 41 / IK 07 BEIGE | U | 24.12 |  | FALSE | 0 | INSELEC
1847 | GSL-303020/C GABINETE METALICO LIVIANO (300x300x200) mm IP 41 / IK 07 BEIGE | U | 28.49 |  | FALSE | 0 | INSELEC
1848 | GSL-403020/C GABINETE METALICO LIVIANO (400x300x200) mm IP 41 / IK 07 BEIGE | U | 34.42 |  | FALSE | 0 | INSELEC
1849 | GSL-404020/C GABINETE METALICO LIVIANO (400x400x200) mm IP 41 / IK 07 BEIGE | U | 38.87 |  | FALSE | 0 | INSELEC
185 | CAJETÍN HEXAGONAL METÁLICO | U | 0 |  | FALSE | 4 | INVENTARIO
1850 | GSL-604020/C GABINETE METALICO LIVIANO (600x400x200) mm IP 41 / IK 09 BEIGE | U | 48.98 |  | FALSE | 0 | INSELEC
1851 | CSP - 33 - 15 GABINETE METALICO S. PESADO (I-0313/W) | U | 25.6 |  | FALSE | 0 | INSELEC
1852 | GABINETE METALICO PESADO 400X300X200 PUERTA CON VIDRIO (I-0314-PV) | U | 52.01 |  | FALSE | 0 | INSELEC
1853 | GABINETE METALICO SERVICIO PESADO (200x200x150) mm / IP-64 BEIGE | U | 28.15 |  | FALSE | 0 | INSELEC
1854 | GABINETE METALICO SERVICIO PESADO (300x200x150) mm / IP-64 BEIGE | U | 32.26 |  | FALSE | 0 | INSELEC
1855 | GABINETE METALICO SERVICIO PESADO (300x300x200) mm / IP-64 BEIGE | U | 37.89 |  | FALSE | 0 | INSELEC
1856 | GABINETE METALICO SERVICIO PESADO (400x300x200) mm / IP-64 BEIGE | U | 47.95 |  | FALSE | 0 | INSELEC
1857 | GABINETE METALICO SERVICIO PESADO (400x300x200) mm CON VISOR TRANSPARENTE/ IP- | U | 57.8 |  | FALSE | 0 | INSELEC
1858 | PUERTA INTERNA ABATIBLE GABINETE PESADO (400x300x200) mm BEIGE | U | 22.24 |  | FALSE | 0 | INSELEC
1859 | GABINETE METALICO SERVICIO PESADO (300x400x200) mm / IP-64 BEIGE | U | 48.21 |  | FALSE | 0 | INSELEC
186 | CAJETÍN CUADRADO METÁLICO | U | 0 |  | FALSE | 7 | INVENTARIO
1860 | GABINETE METALICO SERVICIO PESADO (400x400x200) mm / IP-64 BEIGE | U | 55.79 |  | FALSE | 0 | INSELEC
1861 | GABINETE METALICO SERVICIO PESADO (400x400x200) mm CON VISOR TRANSPARENTE/ IP- | U | 67.24 |  | FALSE | 0 | INSELEC
1862 | PISP-4040 PUERTA Y PARANTES INTERNOS GABINETE (400x400x200) mm BEIGE | U | 29.31 |  | FALSE | 0 | INSELEC
1863 | GABINETE METALICO SERVICIO PESADO (600x400x200) mm / IP 64 / IK 07 BEIGE | U | 72.53 |  | FALSE | 0 | INSELEC
1864 | GABINETE METALICO SERVICIO PESADO (600x400x200) mm CON VISOR TRANSPARENTE/ IP- | U | 86.77 |  | FALSE | 0 | INSELEC
1865 | PISP-6040 PUERTA Y PARANTES INTERNOS GABINETE (600x400x200) mm BEIGE | U | 32.78 |  | FALSE | 0 | INSELEC
1866 | GABINETE METALICO SERVICIO PESADO (400x600x200) mm / IP-64 BEIGE | U | 72.09 |  | FALSE | 0 | INSELEC
1867 | GABINETE METALICO SERVICIO PESADO (600x600x200) mm / IP-64 BEIGE | U | 110.7 |  | FALSE | 0 | INSELEC
1868 | GABINETE METALICO SERVICIO PESADO (600x600x200) mm CON VISOR TRANSPARENTE/ IP- | U | 121.47 |  | FALSE | 0 | INSELEC
1869 | GABINETE METALICO SERVICIO PESADO (600x500x200) mm / IP-64 BEIGE | U | 87.6 |  | FALSE | 0 | INSELEC
187 | CAJETÍN REDONDO METÁLICO | U | 0.58 |  | FALSE | 5 | INVENTARIO
1870 | PISP-6060 PUERTA Y PARANTES INTERNOS GABINETE (600x600x200) mm BEIGE | U | 39.87 |  | FALSE | 0 | INSELEC
1871 | GABINETE METALICO SERVICIO PESADO (800x600x250) mm / IP-64 BEIGE | U | 145.03 |  | FALSE | 0 | INSELEC
1872 | GABINETE METALICO SERVICIO PESADO (800x600x250) mm CON VISOR TRANSPARENTE/ IP- | U | 156.52 |  | FALSE | 0 | INSELEC
1873 | GABINETE METALICO SERVICIO PESADO (800x600x300) mm / IP-64 BEIGE | U | 149.91 |  | FALSE | 0 | INSELEC
1874 | GABINETE METALICO SERVICIO PESADO (800x600x300) mm CON VISOR TRANSPARENTE/ IP- | U | 162.37 |  | FALSE | 0 | INSELEC
1875 | GABINETE METALICO SERVICIO PESADO (800x600x400) mm IP-64 BEIGE | U | 163.31 |  | FALSE | 0 | INSELEC
1876 | GABINETE METALICO SERVICIO PESADO (800x600x400) mm CON VISOR TRANSPARENTE/ IP- | U | 173.64 |  | FALSE | 0 | INSELEC
1877 | GABINETE METALICO PESADO DE 800X800X300MM | U | 166.95 |  | FALSE | 0 | INSELEC
1878 | PISP-8060 PUERTA Y PARANTES INTERNOS GABINETE 800X600X250 (I-0320-PI) | U | 47.31 |  | FALSE | 0 | INSELEC
1879 | 19SP-8060 MARCO BASCULANTE 19" 15UR GABINETE (800x600x250) mm BEIGE | U | 56.95 |  | FALSE | 0 | INSELEC
188 | TAPA DE CAJETÍN CUADRADO METÁLICA | U | 0 |  | FALSE | 86 | INVENTARIO
1880 | GABINETE METALICO SERVICIO PESADO (1000x600x300) mm IP-64 BEIGE | U | 188.58 |  | FALSE | 0 | INSELEC
1881 | GABINETE METALICO SERVICIO PESADO (1000x600x300) mm CON VISOR TRANSPARENTE/ IP | U | 194.6 |  | FALSE | 0 | INSELEC
1882 | GABINETE METALICO SERVICIO PESADO (1000x600x400) mm IP-64 BEIGE | U | 190.85 |  | FALSE | 0 | INSELEC
1883 | GABINETE METALICO SERVICIO PESADO (1000x600x400) mm CON VISOR TRANSPARENTE/ IP | U | 219.79 |  | FALSE | 0 | INSELEC
1884 | GABINETE METALICO PESADO DE 1000X800X250MM | U | 225.75 |  | FALSE | 0 | INSELEC
1885 | GABINETE METALICO PESADO DE 1000X800X300MM | U | 228.9 |  | FALSE | 0 | INSELEC
1886 | GABINETE METALICO PESADO DE 1000X800X400MM BEIGE | U | 252 |  | FALSE | 0 | INSELEC
1887 | PISP-1060 PUERTA Y PARANTES INTERNOS GABINETE 1000X600X300 (I-0321-PI) | U | 59.18 |  | FALSE | 0 | INSELEC
1888 | 19SP-10060 MARCO BASCULANTE 19" 19UR GABINETE (1000x600x300) BEIGE | U | 71.02 |  | FALSE | 0 | INSELEC
1889 | GABINETE ABATIBLE DE PARED 19 UR BEIGE 920X610X510/ IP-20 NORMA NTE- INEN 2568 (I-1 | U | 400.59 |  | FALSE | 0 | INSELEC
189 | TAPA DE CAJETÍN RECTANGULAR METÁLICA | U | 0 |  | FALSE | 4 | INVENTARIO
1890 | GABINETE ABATIBLE DE PARED 25 UR BEIGE 1220X610X510/ IP-20 NORMA NTE- INEN 2568 (I- | U | 489.89 |  | FALSE | 0 | INSELEC
1891 | GABINETE INOXIDABLE AISI 304 IP 66 (300X200X150) mm | U | 137.25 |  | FALSE | 0 | INSELEC
1892 | GABINETE INOXIDABLE AISI 304 IP 66 (300X300X200) mm | U | 182.49 |  | FALSE | 0 | INSELEC
1893 | GABINETE INOXIDABLE AISI 304 IP 66 (300X300X150) mm | U | 174.7 |  | FALSE | 0 | INSELEC
1894 | GABINETE INOXIDABLE AISI 304 IP 66 (400X300X200) mm | U | 194.76 |  | FALSE | 0 | INSELEC
1895 | GABINETE INOXIDABLE AISI 304 IP 66 VISOR TRANSPARENTE (400X300X200) mm | U | 204.66 |  | FALSE | 0 | INSELEC
1896 | GABINETE INOXIDABLE AISI 304 IP 66 (400X400X200) mm | U | 212.8 |  | FALSE | 0 | INSELEC
1897 | GABINETE INOXIDABLE AISI 304 IP 66 VISOR TRANSPARENTE (400x400x200) mm | U | 222.9 |  | FALSE | 0 | INSELEC
1898 | GABINETE INOXIDABLE AISI 304 IP 66 (600X400X200) mm | U | 244.57 |  | FALSE | 0 | INSELEC
1899 | GABINETE INOXIDABLE AISI 304 IP 66 VISOR TRANSPARENTE (600X400X200) mm | U | 256.57 |  | FALSE | 0 | INSELEC
19 | PERNO HEXAGONAL 1/4X1-1/2" C/CUELLO GALVANIZADO | U | 0 |  | FALSE | 15 | COTIZACION
190 | TAPA DE CAJETÍN REDONDO METÁLICA | U | 0 |  | FALSE | 3 | INVENTARIO
1900 | Gabinete inoxidable AISI 304 IP 66 (600x600x200) mm | U | 328.82 |  | FALSE | 0 | INSELEC
19001 | FUSIBLE 10X38 380V 8A | U | 0.22321 | 0.25 | TRUE | 0 | COTIZACION
19002 | FUSIBLE 10X38 380V 16A | U | 0.22321 | 0.25 | TRUE | 0 | COTIZACION
19003 | FUSIBLE 10X38 380V 20A | U | 0.22321 | 0.25 | TRUE | 0 | COTIZACION
19004 | FUSIBLE 10X38 380V 32A | U | 0.22321 | 0.25 | TRUE | 0 | COTIZACION
1901 | GABINETE INOXIDABLE AISI 304 IP 66 VISOR TRANSPARENTE (600x600x200) mm | U | 356.84 |  | FALSE | 0 | INSELEC
1902 | GABINETE INOXIDABLE AISI 304 IP 66 (800x600x250) mm | U | 461.83 |  | FALSE | 0 | INSELEC
1903 | GABINETE INOXIDABLE AISI 304 IP 66 VISOR TRANSPARENTE (800x600x250) mm | U | 488.42 |  | FALSE | 0 | INSELEC
1904 | GABINETE INOXIDABLE AISI 304 IP 66 VISOR TRANSPARENTE (800x600x300) mm | U | 508.87 |  | FALSE | 0 | INSELEC
1905 | GABINETE INOXIDABLE AISI 304 IP 66 (1000x600x300) mm | U | 542.85 |  | FALSE | 0 | INSELEC
1906 | GABINETE INOXIDABLE AISI 304 IP 66 VISOR TRANSPARENTE (1000x600x300) mm | U | 573.02 |  | FALSE | 0 | INSELEC
1907 | GABINETE INOXIDABLE 304 IP 66 VISOR TRANSPARENTEe 800x600x400 (I-3076/T) | U | 573.02 |  | FALSE | 0 | INSELEC
1908 | GABINETE INOXIDABLE 304 IP 66 VISOR TRANSPARENTE 1000x600x400 (I-3080/T) | U | 573.02 |  | FALSE | 0 | INSELEC
1909 | TABLERO INOXIDABLE AISI 304 IP 66 (1200X600X400) mm | U | 1194.43 |  | FALSE | 0 | INSELEC
191 | TAPA DE TOMACORRIENTE 220V | U | 0 |  | FALSE | 5 | INVENTARIO
1910 | TABLERO INOXIDABLE AISI 304 IP 66 (1200X800X400) mm | U | 1337.62 |  | FALSE | 0 | INSELEC
1911 | TABLERO INOXIDABLE AISI 304 IP 66 (1600X800X400) mm | U | 1583.06 |  | FALSE | 0 | INSELEC
1912 | TABLERO INOXIDABLE AISI 304 IP 66 (1600X800X600) mm | U | 1804.47 |  | FALSE | 0 | INSELEC
1913 | TABLERO INOXIDABLE AISI 304 IP 66 (1600X600X600) mm | U | 1581.49 |  | FALSE | 0 | INSELEC
1914 | TABLERO INOXIDABLE AISI 304 IP 66 (1600X600X400) mm | U | 1425.9 |  | FALSE | 0 | INSELEC
1915 | TABLERO INOXIDABLE AISI 304 IP 66 (1800X800X600) mm | U | 2011.4 |  | FALSE | 0 | INSELEC
1916 | TABLERO INOXIDABLE AISI 304 IP 66 (1800X600X600) mm | U | 1754.41 |  | FALSE | 0 | INSELEC
1917 | TABLERO INOXIDABLE AISI 304 IP 66 (2000X800X600) mm | U | 2224.98 |  | FALSE | 0 | INSELEC
1918 | TABLERO INOXIDABLE AISI 304 IP 66 (2000X600X600) mm | U | 1898.48 |  | FALSE | 0 | INSELEC
1919 | TABLERO INOXIDABLE AISI 304 IP 66 (2000X1000X600) mm | U | 2554.76 |  | FALSE | 0 | INSELEC
192 | TAPA PARA TOMACORRIENTE POLARIZADO | U | 0 |  | FALSE | 2 | INVENTARIO
1920 | GABINETE ABATIBLE DE PARED 12 UR (610x610x510) mm / IP-20 NEGRO | U | 284.57 |  | FALSE | 0 | INSELEC
1921 | GABINETE ABATIBLE DE PARED 19 UR (920x610x510) mm / IP-20 NEGRO | U | 341.79 |  | FALSE | 0 | INSELEC
1922 | GABINETE ABATIBLE DE PARED 25 UR (1220x610x510) mm / IP-20 | U | 390.54 |  | FALSE | 0 | INSELEC
1923 | ORFR-48 RACK ABIERTO DE PISO 24 UR T/R (1220x530x390) mm / IP-00 NEGRO | U | 139.81 |  | FALSE | 0 | INSELEC
1924 | ORFR-72 RACK ABIERTO DE PISO 37 UR T/R (1830x530x390) mm / IP-00 NEGRO | U | 166.46 |  | FALSE | 0 | INSELEC
1925 | ORFR-84 RACK ABIERTO DE PISO 45 UR T/R (2135x530x390) mm / IP-00 NEGRO | U | 200.4 |  | FALSE | 0 | INSELEC
1926 | ORFE-48 RACK ABIERTO DE PISO 24 UR T/E (1220x530x390) mm / IP-00 NEGRO | U | 95.18 |  | FALSE | 0 | INSELEC
1927 | ORFE-72 RACK ABIERTO DE PISO 37 UR T/E (1830x530x390) mm / IP-00 NEGRO | U | 141.6 |  | FALSE | 0 | INSELEC
1928 | ORFE-84 RACK ABIERTO DE PISO 45 UR T/E (2135x530x390) mm / IP-00 NEGRO | U | 150.52 |  | FALSE | 0 | INSELEC
1929 | RACK ABIERTO DE PARED 8 UR T/R (464x530x338) mm / IP-00 NEGRO | U | 90.39 |  | FALSE | 0 | INSELEC
193 | TAPA REDONDA DE PLÁSTICO | U | 0 |  | FALSE | 15 | INVENTARIO
1930 | RACK ABIERTO DE PARED 12 UR T/R (643x530x338) mm / IP-00 NEGRO | U | 105.51 |  | FALSE | 0 | INSELEC
1931 | RACK CERRADO DE PISO PUERTA/VIDRIO 24 UR BEIGE 1200X600X800 (I-1001-B) | U | 794.37 |  | FALSE | 0 | INSELEC
1932 | RACK CERRADO DE PISO PUERTA/VIDRIO 24 UR (1200x600x800) mm/ IP-20 NEGRO | U | 781.29 |  | FALSE | 0 | INSELEC
1933 | RACK CERRADO DE PISO PUERTA/VIDRIO 36 UR BEIGE 1800X600X800 (I-1002-B) | U | 991.12 |  | FALSE | 0 | INSELEC
1934 | RACK CERRADO DE PISO PUERTA/VIDRIO 36 UR (1800x600x800) mm / IP-20 NEGRO | U | 968.48 |  | FALSE | 0 | INSELEC
1935 | RACK CERRADO DE PISO PUERTA/VIDRIO 36 UR BEIGE 1800X600X1000 (I-1003-B) | U | 910.35 |  | FALSE | 0 | INSELEC
1936 | RACK CERRADO DE PISO PUERTA/VIDRIO 36 UR (1800x600x1000) mm / IP-20 NEGRO | U | 1048.89 |  | FALSE | 0 | INSELEC
1937 | RACK CERRADO DE PISO PUERTA/VIDRIO 36 UR (1800x800x1000) mm / IP-20 NEGRO | U | 1231.45 |  | FALSE | 0 | INSELEC
1938 | RACK CERRADO DE PISO PUERTA/VIDRIO 42 UR (2000x600x800) mm / IP-20 NEGRO | U | 1061.83 |  | FALSE | 0 | INSELEC
1939 | RACK CERRADO DE PISO PUERTA/VIDRIO 42 UR (2000x600x1000) mm / IP-20 BEIGE | U | 1121.34 |  | FALSE | 0 | INSELEC
194 | TAPA DE CAJETÍN CUADRADO DE PLÁSTICO | U | 0 |  | FALSE | 3 | INVENTARIO
1940 | RACK CERRADO DE PISO PUERTA/VIDRIO 42 UR (2000x600x1000) mm / IP-20 NEGRO | U | 1121.34 |  | FALSE | 0 | INSELEC
1941 | RACK CERRADO DE PISO PUERTA/VIDRIO 42 UR BEIGE 2000X800X1000 (I-1007-B) | U | 1268.38 |  | FALSE | 0 | INSELEC
1942 | RACK CERRADO DE PISO PUERTA/VIDRIO 42 UR (2000x800x1000) mm / IP-20 NEGRO | U | 1239.33 |  | FALSE | 0 | INSELEC
1943 | RACK CERRADO DE PISO PUERTA/VIDRIO 24 UR (1200x600x1000) mm IP 20 NEGRO | U | 846.39 |  | FALSE | 0 | INSELEC
1944 | RACK CERRADO DE PISO PUERTA/VIDRIO 45 UR (2200x600x800) mm / IP-20 NEGRO | U | 1116.21 |  | FALSE | 0 | INSELEC
1945 | RACK CERRADO DE PISO PUERTA/VIDRIO 45 UR (2200x600x1000) mm / IP-20 NEGRO | U | 1184.55 |  | FALSE | 0 | INSELEC
1946 | RACK CERRADO DE PISO PUERTA/VIDRIO 45UR BEIGE 2200X800X1000 (I-1011-B) | U | 1332.17 |  | FALSE | 0 | INSELEC
1947 | RACK CERRADO DE PISO PUERTA/VIDRIO 45UR (2200x800x1000) mm / IP-20 NEGRO | U | 1307.85 |  | FALSE | 0 | INSELEC
1948 | RACK CERRADO DE PISO PUERTA/MALLA 36 UR (1800x600x800) mm / IP-20 NEGRO | U | 967.45 |  | FALSE | 0 | INSELEC
1949 | RACK CERRADO DE PISO PUERTA/MALLA 36 UR (1800x600x1000) mm / IP-20 NEGRO | U | 1046.45 |  | FALSE | 0 | INSELEC
195 | TAPA CON PROTECTOR DE TOMACORRIENTE | U | 0 |  | FALSE | 2 | INVENTARIO
1950 | RACK CERRADO DE PISO PUERTA/MALLA 36 UR BEIGE 1800X800X1000 (I-1214-B) | U | 1259.02 |  | FALSE | 0 | INSELEC
1951 | RACK CERRADO DE PISO PUERTA/MALLA 36 UR (1800x800x1000) mm / IP-20 NEGRO | U | 1230.09 |  | FALSE | 0 | INSELEC
1952 | RACK CERRADO DE PISO PUERTA/MALLA 42 UR (2000x600x800) mm / IP-20 NEGRO | U | 1062.86 |  | FALSE | 0 | INSELEC
1953 | RACK CERRADO DE PISO PUERTA/MALLA 42 UR BEIGE 2000X600X1000 (I-1216-B) | U | 1149.03 |  | FALSE | 0 | INSELEC
1954 | RACK CERRADO DE PISO PUERTA/MALLA 42 UR (2000x600x1000) mm / IP-20 NEGRO | U | 1122.37 |  | FALSE | 0 | INSELEC
1955 | RACK CERRADO DE PISO PUERTA/MALLA 42 UR (2000x800x1000) mm / IP-20 NEGRO | U | 1239.33 |  | FALSE | 0 | INSELEC
1956 | JPT - 12060100 - N RACK CERRADO PISO PUERTA/MALLA 24UR (1200x600x1000) mm NEGRO | U | 846.39 |  | FALSE | 0 | INSELEC
1957 | RACK CERRADO DE PISO PUERTA/MALLA 45 UR (2200x600x800) mm / IP-20 NEGRO | U | 1116.21 |  | FALSE | 0 | INSELEC
1958 | RACK CERRADO DE PISO PUERTA/MALLA 45 UR (2200x600x1000) mm / IP-20 NEGRO | U | 1178.79 |  | FALSE | 0 | INSELEC
1959 | RACK CERRADO DE PISO PUERTA/MALLA 45 UR (2200x800x1000) mm / IP-20 NEGRO | U | 1301.91 |  | FALSE | 0 | INSELEC
196 | CAJETÍN RECTANGULAR DE PLÁSTICO | U | 0 |  | FALSE | 15 | INVENTARIO
1960 | MRC-1806080/M-N RACK CERRADO DE PISO 36UR (1800x600x800) mm /IP-20 NEGRO | U | 681.6 |  | FALSE | 0 | INSELEC
1961 | MRC-18060100/M-N RACK CERRADO DE PISO 36UR (1800x600x1000) mm /IP-20 NEGRO | U | 717.69 |  | FALSE | 0 | INSELEC
1962 | MRC-18080100/M-N RACK CERRADO DE PISO 36UR (1800x800x1000) mm /IP-20 NEGRO | U | 762.98 |  | FALSE | 0 | INSELEC
1963 | MRC-2006080/M-N RACK CERRADO DE PISO 42UR (2000x600x800) mm /IP-20 NEGRO | U | 727.73 |  | FALSE | 0 | INSELEC
1964 | MRC-20060100/M-N RACK CERRADO DE PISO 42UR (2000x600x1000) mm /IP-20 NEGRO | U | 766.34 |  | FALSE | 0 | INSELEC
1965 | MRC-20080100/M-N RACK CERRADO DE PISO 42UR (2000x800x1000) mm IP-20 NEGRO | U | 817.44 |  | FALSE | 0 | INSELEC
1966 | MRC-1806080/V-N RACK CERRADO DE PISO 36 UR (1800x600x800) mm /IP-20 NEGRO | U | 695.22 |  | FALSE | 0 | INSELEC
1967 | MRC-18060100/V-N RACK CERRADO DE PISO 36 UR NEGRO (1800x600x1000) mm IP-20 NEGRO | U | 731.7 |  | FALSE | 0 | INSELEC
1968 | MRC-18080100/V-N RACK CERRADO DE PISO 36 UR (1800x800x1000) mm IP-20 NEGRO | U | 798.39 |  | FALSE | 0 | INSELEC
1969 | MRC-2006080/V-N RACK CERRADO DE PISO 42UR (2000x600x800) mm IP-20 NEGRO | U | 748.97 |  | FALSE | 0 | INSELEC
197 | BISEL CUADRADO (10cm) | U | 0 |  | FALSE | 48 | INVENTARIO
1970 | MRC-20060100/V-N RACK CERRADO DE PISO 42UR (2000x600x1000) mm IP-20 NEGRO | U | 789.18 |  | FALSE | 0 | INSELEC
1971 | MRC-20080100/V-N RACK CERRADO DE PISO 42UR (2000x800x1000) mm /IP-20 NEGRO | U | 859.82 |  | FALSE | 0 | INSELEC
1972 | GABINETE COMPACTO DE PARED 6 UR (335x540x500) mm / IP-20 NEGRO | U | 132.47 |  | FALSE | 0 | INSELEC
1973 | GABINETE COMPACTO DE PARED 7 UR BEIGE 380X540X500mm (I-1050-B) | U | 182.51 |  | FALSE | 0 | INSELEC
1974 | GABINETE COMPACTO DE PARED 7 UR (380x540x500) mm / IP-20 NEGRO | U | 182.62 |  | FALSE | 0 | INSELEC
1975 | GABINETE COMPACTO DE PARED 9 UR (470x540x500) mm / IP-20 NEGRO | U | 205.19 |  | FALSE | 0 | INSELEC
1976 | GABINETE COMPACTO DE PARED 12 UR NEGRO 600X540X500mm/ IP-20 NORMA NTE- INEN 2 | U | 222.63 |  | FALSE | 0 | INSELEC
1977 | GABINETE COMPACTO DE PARED MONOBLOCK 6 UR (335x540x500) mm / IP-20 PV NEGRO | U | 117.6 |  | FALSE | 0 | INSELEC
1978 | GABINETE COMPACTO DE PARED MONOBLOCK 9 UR (470x540x500) mm / IP-20 PV NEGRO | U | 136.88 |  | FALSE | 0 | INSELEC
1979 | GABINETE COMPACTO DE PARED MONOBLOCK 12 UR(600x540x500) mm / IP-20 PV NEGRO | U | 164.3 |  | FALSE | 0 | INSELEC
198 | UNIÓN DE BAND. 10cm DE ALTO | U | 0 |  | FALSE | 45 | INVENTARIO
1980 | GABINETE COMPACTO DE PARED MONOBLOCK 6 UR (335x540x500) mm / IP-20 PM NEGRO | U | 121.02 |  | FALSE | 0 | INSELEC
1981 | GABINETE COMPACTO DE PARED MONOBLOCK 9 UR (470x540x500) mm / IP-20 PM NEGRO | U | 141.11 |  | FALSE | 0 | INSELEC
1982 | GABINETE COMPACTO DE PARED MONOBLOCK 12 UR (600x540x500) mm / IP-20 PM NEGRO | U | 155.56 |  | FALSE | 0 | INSELEC
1983 | SHO-5J RACK CERRADO NEGRO 800x1000x42Ur (I-1318-N/W) | U | 490.14 |  | FALSE | 0 | INSELEC
1984 | WS-2 SOPORTE DE PARED 2 UR (99x514x253) mm / IP-00 NEGRO | U | 20.16 |  | FALSE | 0 | INSELEC
1985 | WS-3 SOPORTE DE PARED 3 UR (144x514x253) mm/ IP-00 NEGRO | U | 22.58 |  | FALSE | 0 | INSELEC
1986 | WS-5 SOPORTE DE PARED 5 UR (232x514x253) mm / IP-00 NEGRO | U | 29.37 |  | FALSE | 0 | INSELEC
1987 | WS-6 SOPORTE DE PARED 6 UR (276x514x253) mm / IP-00 NEGRO | U | 32.55 |  | FALSE | 0 | INSELEC
1988 | WS-8 SOPORTE DE PARED 8 UR (365x514x253) mm / IP-00 NEGRO | U | 39.31 |  | FALSE | 0 | INSELEC
1989 | TABLERO METALICO PESADO (1200x600x400) mm / IP-64 BEIGE | U | 440.43 |  | FALSE | 0 | INSELEC
199 | UNIÓN DE BAND. PARA CURVATURA | U | 0 |  | FALSE | 12 | INVENTARIO
1990 | TABLERO METALICO PESADO (1200x800x400)mm / IP-64 BEIGE | U | 488.45 |  | FALSE | 0 | INSELEC
1991 | TABLERO METALICO PESADO (1600x800x400) mm / IP-64 BEIGE | U | 568.32 |  | FALSE | 0 | INSELEC
1992 | TABLERO METALICO PESADO (1600x800x600) mm / IP-64 BEIGE | U | 616.79 |  | FALSE | 0 | INSELEC
1993 | TABLERO METALICO PESADO (1600x600x600) mm / IP-64 BEIGE | U | 566.21 |  | FALSE | 0 | INSELEC
1994 | TABLERO METALICO PESADO (1600x600x400) mm / IP-64 | U | 518.91 |  | FALSE | 0 | INSELEC
1995 | TABLERO METALICO PESADO (1800x800x600) mm / IP-64 BEIGE | U | 692.51 |  | FALSE | 0 | INSELEC
1996 | TABLERO METALICO PESADO (1800x600x600) mm / IP-64 BEIGE | U | 673.01 |  | FALSE | 0 | INSELEC
1997 | TABLERO METALICO PESADO (2000x800x600) mm / IP-64 BEIGE | U | 744.21 |  | FALSE | 0 | INSELEC
1998 | TABLERO METALICO PESADO (2000x600x600) mm / IP-64 BEIGE | U | 716.71 |  | FALSE | 0 | INSELEC
1999 | TABLERO METALICO PESADO (2000x1000x600) mm / IP-64 BEIGE | U | 939.75 |  | FALSE | 0 | INSELEC
2 | TORNILLOS AUTOPERFORANTE CABEZA HEXAGONAL #8X3/4" | U | 0 |  | FALSE | 192 | INVENTARIO
20 | PERNO HEXAGONAL 3/8X1-1/2" C/CUELLO GALVANIZADO | U | 0 |  | FALSE | 3 | COTIZACION
200 | AISLADOR TIPO TAMBOR | U | 0 |  | FALSE | 0 | INVENTARIO
2000 | RL4 RIEL LATERAL PARA TABLERO DE 400 DE PROFUNDIDAD (I-0370) | U | 3.98 |  | FALSE | 0 | INSELEC
20001 | CENTRO DE CARGA 2F 2 CIRC. 100A 240V QOL-2F SCHNEIDER | U | 19.4196 | 21.75 | TRUE | 0 | COTIZACION
20002 | CENTRO DE CARGA 2F 2 CIRC. 100A 240V QOL-2PT ECO. SCHNEIDER | U | 10.7143 | 12 | TRUE | 0 | COTIZACION
20003 | CENTRO DE CARGA 2F 4 CIRC. 100A 240V QOL-4PT ECO. SCHNEIDER | U | 18.4375 | 20.65 | TRUE | 0 | COTIZACION
20004 | CENTRO DE CARGA 2F 6 CIRC. 100A 240V QOL-6F SCHNEIDER | U | 36.7411 | 41.15 | TRUE | 0 | COTIZACION
2001 | RL6 RIEL LATERAL PARA TABLERO DE 600 DE PROFUNDIDAD (I-0371) | U | 5.39 |  | FALSE | 0 | INSELEC
2002 | RC6 RIEL FRONTAL PARA TABLERO DE 600 DE ANCHO (I-0372) | U | 6.48 |  | FALSE | 0 | INSELEC
2003 | RIEL FRONTAL PARA TABLERO DE 800 DE ANCHO (I-0373) | U | 8.23 |  | FALSE | 0 | INSELEC
2004 | RC1 RIEL FRONTAL PARA TABLERO DE 1000 DE ANCHO (I-0374) | U | 9.8 |  | FALSE | 0 | INSELEC
2005 | PV12 PARANTE VERTICAL PARA TABLERO DE 1200 DE ALTO (I-0375) | U | 15.2 |  | FALSE | 0 | INSELEC
2006 | PV16 PARANTE VERTICAL PARA TABLERO DE 1600 DE ALTO (I-0376) | U | 17.29 |  | FALSE | 0 | INSELEC
2007 | PV18 PARANTE VERTICAL PARA TABLERO DE 1800 DE ALTO (I-0377) | U | 19.47 |  | FALSE | 0 | INSELEC
2008 | PV20 PARANTE VERTICAL PARA TABLERO DE 2000 DE ALTO (I-0378) | U | 21.61 |  | FALSE | 0 | INSELEC
2009 | BARRA DE COBRE 1/8 X 1/2 185 A | U | 19.28 |  | FALSE | 0 | INSELEC
201 | RELÉ 20A MONOFÁSICO RIEL DIN | U | 0 |  | FALSE | 2 | INVENTARIO
2010 | BARRA DE COBRE 1/8 X 3/4 245 A | U | 29.46 |  | FALSE | 0 | INSELEC
2011 | BARRA DE COBRE 1/8 X 1 300 A | U | 39.69 |  | FALSE | 0 | INSELEC
2012 | BARRA DE COBRE 1/4 X 1 385 A | U | 77.18 |  | FALSE | 0 | INSELEC
2013 | BARRA DE COBRE 1/4 X 3/4 | U | 56.75 |  | FALSE | 0 | INSELEC
2014 | BARRA DE COBRE 1/4 X 1 1/4 450 A | U | 101.8 |  | FALSE | 0 | INSELEC
2015 | BARRA DE COBRE 1/4 X 1 1/2 600 A | U | 117.95 |  | FALSE | 0 | INSELEC
2016 | BARRA DE COBRE 1/4 X 2 700 A | U | 158.72 |  | FALSE | 0 | INSELEC
2017 | BARRA DE COBRE 1/4 X 2 1/2 825 A | U | 199.62 |  | FALSE | 0 | INSELEC
2018 | BARRA DE COBRE 1/4 X 3 1060 A | U | 240.56 |  | FALSE | 0 | INSELEC
2019 | BARRA DE COBRE 1/4 X 4 1310 A | U | 321.83 |  | FALSE | 0 | INSELEC
202 | RELÉ 16A MONOFÁSICO RIEL DIN | U | 0 |  | FALSE | 2 | INVENTARIO
2020 | BARRA DE COBRE 3/8 X 1 670 A | U | 112.49 |  | FALSE | 0 | INSELEC
2021 | BARRA DE COBRE 3/8 X 1 1/2 835 A | U | 173.62 |  | FALSE | 0 | INSELEC
2022 | BARRA DE COBRE 3/8 X 2 1025 A | U | 234.81 |  | FALSE | 0 | INSELEC
2023 | BARRA DE COBRE 3/8 X 2 1/2 1200 A | U | 295.94 |  | FALSE | 0 | INSELEC
2024 | BARRA DE COBRE 3/8 X 3 1540 A | U | 357.08 |  | FALSE | 0 | INSELEC
2025 | BARRA DE COBRE 3/8 X 4 2000 A | U | 479.41 |  | FALSE | 0 | INSELEC
2026 | PIROMETROS GML 50-600 C SENSOR TIPO J | U | 99.75 |  | FALSE | 0 | INSELEC
2027 | PIROMETRO GML 0-300 C 110/220V SENSOR TIPO J | U | 99.75 |  | FALSE | 0 | INSELEC
2028 | PIROMETROS GMP 0-200 C 220V SENSOR TIPO J | U | 147 |  | FALSE | 0 | INSELEC
2029 | TERMOCUPLA TIPO J LONGITUD 3 MTS | U | 34.13 |  | FALSE | 0 | INSELEC
203 | RELÉ 10A MONOFÁSICO RIEL DIN | U | 0 |  | FALSE | 1 | INVENTARIO
2030 | PIROMETRO U1470 0-200° C 220V | U | 84 |  | FALSE | 0 | INSELEC
2031 | RELE DE ESTADO SOLIDO SSRA 10A | U | 42 |  | FALSE | 0 | INSELEC
2032 | RELE PN/PNS DE NIVEL MIN Y MAX 110V PARA RESERVORIO | U | 62.1 |  | FALSE | 0 | INSELEC
2033 | RELE PN/PNS DE NIVEL MIN Y MAX 220V PARA POZO | U | 62.1 |  | FALSE | 0 | INSELEC
2034 | RELE DE FALTA Y SECUENCIA DE FASE PPF07 220V | U | 64.03 |  | FALSE | 0 | INSELEC
2035 | RELE DE MIN Y MAX TENSION MONOFSICO PVD2 110/220V | U | 89.65 |  | FALSE | 0 | INSELEC
2036 | RELE AMPLIFICADOR PNT PARA FOTOCELULA | U | 21 |  | FALSE | 0 | INSELEC
2037 | CONTADOR DE IMPULSOS F-518/ LFC-6S 110V | U | 89.25 |  | FALSE | 0 | INSELEC
2038 | CONTADOR DE IMPULSOS F-518/LFC6S 220V | U | 89.25 |  | FALSE | 0 | INSELEC
2039 | RELE DE FALTA DE FASE CON O SIN NEUTRO PPNF 220V | U | 49.26 |  | FALSE | 0 | INSELEC
204 | RELÉ 6A MONOFÁSICO RIEL DIN | U | 0 |  | FALSE | 1 | INVENTARIO
2040 | RELE SECUENCIA MINIMA / MAXIMA TENSION JMT/2 220VAC | U | 54.08 |  | FALSE | 0 | INSELEC
2041 | ELECTRODO TIPO PENDULO EP | U | 11.22 |  | FALSE | 0 | INSELEC
2042 | RELE DE ESTADO SOLIDO SSRA 40A | U | 76.74 |  | FALSE | 0 | INSELEC
2043 | TEMPORIZADOR AE 1.5-15 Seg 220V | U | 27.52 |  | FALSE | 0 | INSELEC
2044 | TEMPORIZADOR AE 0.6-6 Min 110V | U | 27.52 |  | FALSE | 0 | INSELEC
2045 | TEMPORIZADOR AE 1.5-15 Seg 24V | U | 26.25 |  | FALSE | 0 | INSELEC
2046 | TEMPORIZADOR AE 1.5-15 Seg 110V | U | 26.25 |  | FALSE | 0 | INSELEC
2047 | TEMPORIZADOR AE 6-6 Seg 24V DC | U | 26.25 |  | FALSE | 0 | INSELEC
2048 | TEMPORIZADOR AE 3-30 Min 110V | U | 32.55 |  | FALSE | 0 | INSELEC
2049 | TEMPORIZADOR PD-6 Min 220V CICLICO | U | 32.55 |  | FALSE | 0 | INSELEC
205 | RELÉ TRIPOLAR 20A RIEL DIN | U | 0 |  | FALSE | 7 | INVENTARIO
2050 | TEMPORIZADOR PD60 MIN. 220 V | U | 32.55 |  | FALSE | 0 | INSELEC
2051 | ASD-A2-0721-U SERVO DRIVE 750 W | U | 1087.78 |  | FALSE | 0 | INSELEC
2052 | CONECTOR (ENCODER) | U | 76.79 |  | FALSE | 0 | INSELEC
2053 | ENCODER DE 5v | U | 223.59 |  | FALSE | 0 | INSELEC
2054 | CABLE 5M (POWER) | U | 131.45 |  | FALSE | 0 | INSELEC
2055 | CONECTOR (ENCODER) | U | 10.38 |  | FALSE | 0 | INSELEC
2056 | DRP024V060W1AZ FUENTES DE PODER PARA USO INDUSTRIAL 60W 1 FASE CAJA PLÁSTICA | U | 39.09 |  | FALSE | 0 | INSELEC
2057 | DRP024V120W1AA FUENTES DE PODER PARA USO INDUSTRIAL 120W 1 FASE CAJA METÁLICA | U | 118.72 |  | FALSE | 0 | INSELEC
2058 | DRP024V120W3AA FUENTES DE PODER PARA USO INDUSTRIAL 120W 3 FASES CAJA METÁLICA | U | 97.9 |  | FALSE | 0 | INSELEC
2059 | DRP024V240W1AA FUENTES DE PODER PARA USO INDUSTRIAL 240W 1 FASE CAJA METÁLICA | U | 185.17 |  | FALSE | 0 | INSELEC
206 | RELÉ 2 POLOS 40A RIEL DIN | U | 0 |  | FALSE | 2 | INVENTARIO
2060 | DRP024V480W1AA FUENTES DE PODER PARA USO INDUSTRIAL 480W 1 FASE CAJA METÁLICA | U | 183.05 |  | FALSE | 0 | INSELEC
2061 | DRP024V480W3AA FUENTES DE PODER PARA USO INDUSTRIAL 480W 3 FASES CAJA METÁLICA | U | 222.92 |  | FALSE | 0 | INSELEC
2062 | PMC-24V100W1AA FUENTES DE PODER PARA USO INDUSTRIAL 100W 1 FASE CAJA METÁLICA MONTAJE EN PANEL | U | 59.44 |  | FALSE | 0 | INSELEC
2063 | PMC-05V035W1AA FUENTES DE PODER PARA USO INDUSTRIAL 35W 1 FASE CAJA METÁLICA MONTAJE EN PANEL | U | 24.95 |  | FALSE | 0 | INSELEC
2064 | MEDIDOR DE ENERGIA DPM-C530A | U | 321.97 |  | FALSE | 0 | INSELEC
2065 | DOP-107EV PANTALLA 7" 800x480 65,536 COLORES WIDE SCREEN TFT LCD, LED BACKLIGHT, SOPORTA | U | 688.62 |  | FALSE | 0 | INSELEC
2066 | DOP-107EG PANTALLA 7" 800x600 65,536 COLORES WIDE SCREEN TFT LCD, LED BACKLIGHT, SOPORTA S | U | 688.62 |  | FALSE | 0 | INSELEC
2067 | DOP-103WQ PANTALLA 4,3" 480x272 65,536 COLORES WIDE SCREEN TFT LCD, LED BACKLIGHT, CONEXI | U | 294.2 |  | FALSE | 0 | INSELEC
2068 | DOP-107BV PANTALLA 7" 320x234 65,536 COLORES WIDE SCREEN TFT LCD, LED BACKLIGHT | U | 404.69 |  | FALSE | 0 | INSELEC
2069 | DOP-110WS PANTALLA 10.1" (1024 * 600) ETHERNET, COM, CPU CORTEX-A8 DE 800 MHz | U | 1219.47 | 1365.8064 | TRUE | 0 | INSELEC
207 | RELÉ 2 POLOS 63A RIEL DIN | U | 0 |  | FALSE | 1 | INVENTARIO
2070 | UC-PRG015-02A COMMUNICATION CABLE FOR TP(USB B TYPE) TO PC, 1.5M | U | 7.89 | 8.8368 | TRUE | 0 | INSELEC
2071 | PIROMETRO DTB4848VRE | U | 95.36 |  | FALSE | 0 | INSELEC
2072 | PIROMETRO DTB4824VR | U | 95.36 |  | FALSE | 0 | INSELEC
2073 | DVP16ES200R 8I / 8O SALIDA DE RELÉ | U | 171.63 |  | FALSE | 0 | INSELEC
2074 | DVP16ES200T 8I / 8O SALIDA DE TRANSISTOR | U | 176.68 |  | FALSE | 0 | INSELEC
2075 | DVP24ES200R 16I / 8O SALIDA DE RELÉ | U | 218.89 |  | FALSE | 0 | INSELEC
2076 | DVP24ES200T 16I / 8O SALIDA DE TRANSISTOR | U | 232.33 |  | FALSE | 0 | INSELEC
2077 | DVP32ES200R 16I / 16O SALIDA DE RELÉ | U | 286.05 |  | FALSE | 0 | INSELEC
2078 | DVP32ES200T 16I / 16O SALIDA DE TRANSISTOR | U | 295.17 |  | FALSE | 0 | INSELEC
2079 | DVP32EH00M3 16I / 16O SALIDA DE TRANSISTOR | U | 712.78 |  | FALSE | 0 | INSELEC
208 | RELÉ 2 POLOS 20A RIEL DIN | U | 0 |  | FALSE | 1 | INVENTARIO
2080 | DVP20EX200R 8ID / 6OD / 4IA / 2OA SALIDA DE RELÉ | U | 266.64 |  | FALSE | 0 | INSELEC
2081 | DVP20EX200T 8ID / 6OD / 4IA / 2OA SALIDA DE TRANSISTOR | U | 274.39 |  | FALSE | 0 | INSELEC
2082 | DVP24XP200R 16I / 8O MÓDULO DE EXTENSIÓN SALIDA DE RELÉ | U | 173.17 |  | FALSE | 0 | INSELEC
2083 | DVP06XA-E2 4IA / 2OA MÓDULO DE EXTENSIÓN ANALÓGICO | U | 197.76 |  | FALSE | 0 | INSELEC
2084 | DVP08XM211N 8I / 24VDC / MÓDULO DE EXTENSIÓN DE ENTRADA | U | 52.26 |  | FALSE | 0 | INSELEC
2085 | DVP16XM211N 16I / 24VDC / MÓDULO DE EXTENSIÓN DE ENTRADA | U | 87.47 |  | FALSE | 0 | INSELEC
2086 | DVP08XN211R 8O / 24VDC / MÓDULO DE EXTENSIÓN DE SALIDA | U | 86.66 |  | FALSE | 0 | INSELEC
2087 | DVP16XN211R 16O / 24VDC / MÓDULO DE EXTENSIÓN DE SALIDA | U | 126.46 |  | FALSE | 0 | INSELEC
2088 | DVP28SV11R2 16I / 12O PLC SERIE S SALIDA DE RELÉ | U | 281.82 |  | FALSE | 0 | INSELEC
2089 | DVP04AD-S 4IA MÓDULO DE EXTENSIÓN ENTRADAS ANALÓGICAS | U | 151.18 |  | FALSE | 0 | INSELEC
209 | PORTAFUSIBLES 32A RIEL DIN | U | 0 |  | FALSE | 7 | INSELEC
2090 | DVPEN01-SL MÓDULO COMUNICACIÓN ETHERNET (MODBUS TCP/IP) | U | 247.22 |  | FALSE | 0 | INSELEC
2091 | UC-MS030-01A CABLE PC (9 PIN D-USB) <-> PLC | U | 10.53 |  | FALSE | 0 | INSELEC
2092 | DVPPS02 MÓDULO FUENTE AC - DC 24VDC/2A | U | 39.8 |  | FALSE | 0 | INSELEC
2093 | IFD9506 CONVERTIDOR MODBUS RS485-to-MODBUS TCP/IP | U | 274.74 |  | FALSE | 0 | INSELEC
2094 | IFD9507 CONVERTIDOR MODBUS RS485-to-Ethernet TCP/IP | U | 279.43 |  | FALSE | 0 | INSELEC
2095 | MODULO DE ENTRADA PARA PLC AS200 AS08AM10N-A | U | 52.09 |  | FALSE | 0 | INSELEC
2096 | MODULO DE ENTRADA PARA PLC AS200 AS08AN01R-A | U | 77.25 |  | FALSE | 0 | INSELEC
2097 | PLC AS228T | U | 329.82 |  | FALSE | 0 | INSELEC
2098 | PLC AS228R | U | 329.82 |  | FALSE | 0 | INSELEC
2099 | PLC AS218RX-A | U | 329.82 |  | FALSE | 0 | INSELEC
21 | PERNO HEXAGONAL 3/8X2" C/CUELLO GALVANIZADO | U | 0 |  | FALSE | 4 | INVENTARIO
210 | BREAKER ENCHUFABLE 1P, 36A | U | 0 |  | FALSE | 2 | INVENTARIO
2100 | ASD-A2-1021-U SERVO DRIVE 1 KW | U | 1363.96 |  | FALSE | 0 | INSELEC
21001 | GABINETE SERV. LIV. 200X200X150 MM IP42/IK09 BEAUCOUP | U | 20.3125 | 22.75 | TRUE | 0 | COTIZACION
21002 | GABINETE SERV. LIV. 300X200X150 MM IP42/IK09 BEAUCOUP | U | 22.5446 | 25.25 | TRUE | 0 | COTIZACION
21003 | GABINETE SERV. LIV. 300X300X200 MM IP42/IK09 BEAUCOUP | U | 26.6071 | 29.8 | TRUE | 0 | COTIZACION
21004 | GABINETE SERV. LIV. 400X400X200 MM IP42/IK09 BEAUCOUP | U | 36.2946 | 40.65 | TRUE | 0 | COTIZACION
21005 | GABINETE SERV. LIV. 600X400X200 MM IP41/IK09 BEAUCOUP | U | 50.7143 | 56.8 | TRUE | 0 | COTIZACION
2101 | ASD-A2-2023-U SERVO DRIVE 2 KW | U | 2094.76 |  | FALSE | 0 | INSELEC
2102 | ASD-A2-3023-U SERVO DRIVE 3 KW | U | 2783.15 |  | FALSE | 0 | INSELEC
2103 | ASD-A2-5523-U SERVO DRIVE 5,5 KW | U | 4387.49 |  | FALSE | 0 | INSELEC
2104 | ASD-BM-50A BLOQUE DE TERMINALES | U | 157.8 |  | FALSE | 0 | INSELEC
2105 | ASD-CARS0003 CABLE COMUNICACIÓN RS-232 | U | 12.51 |  | FALSE | 0 | INSELEC
2106 | DOP-CAUSBAB CABLE COMUNICACIÓN DRIVE - COMPUTADOR USB | U | 7.89 |  | FALSE | 0 | INSELEC
2107 | ASD-CNIE0B06 TAP JOINT FOR RS-485 COMMUNICATION, 2 RJ-11 FEMALE CONNECTORS (FOR A2/B2 SERIES) | U | 6.32 |  | FALSE | 0 | INSELEC
2108 | MEDIDOR INALAMBRICO | U | 306.6 |  | FALSE | 0 | INSELEC
2109 | RUTEADOR DE NUBE 3G | U | 609.84 |  | FALSE | 0 | INSELEC
211 | BREAKER ENCHUFABLE 1P, 20A | U | 0 |  | FALSE | 2 | INVENTARIO
2110 | VFD 007 E 11A VARIADOR MONOFASICO 100 - 120 VAC 1HP-0.75 KW | U | 241.85 |  | FALSE | 0 | INSELEC
2111 | VFD 007 E 21A VARIADOR MONOFASICO 200 - 240 VAC 1HP-0.75 KW | U | 239.36 |  | FALSE | 0 | INSELEC
2112 | VFD 007 E 23A VARIADOR TRIFASICO 200 - 240 VAC 1HP-0.75 KW | U | 227.2 |  | FALSE | 0 | INSELEC
2113 | VFD 015 E 23A VARIADOR TRIFASICO 200 - 240 VAC 2HP-1,5 KW | U | 274.48 |  | FALSE | 0 | INSELEC
2114 | VFD 022 E 23A VARIADOR TRIFASICO 200 - 240 VAC 3HP-2,2 KW | U | 362.82 |  | FALSE | 0 | INSELEC
2115 | VFD 037 E 23A VARIADOR TRIFASICO 200 - 240 VAC 5HP-3,7 KW | U | 390.1 |  | FALSE | 0 | INSELEC
2116 | VFD 055 E 23A VARIADOR TRIFASICO 200 - 240 VAC 7,5HP-5.5 KW | U | 640.26 |  | FALSE | 0 | INSELEC
2117 | VFD 075 E 23A VARIADOR TRIFASICO 200 - 240 VAC 10HP-7.5 KW | U | 748.86 |  | FALSE | 0 | INSELEC
2118 | VFD 110 E 23A VARIADOR TRIFASICO 200 - 240 VAC 15HP-11 KW | U | 993.83 |  | FALSE | 0 | INSELEC
2119 | KPE-LE02 TECLADO PARA DRIVE SERIE E | U | 16.54 |  | FALSE | 0 | INSELEC
212 | BREAKER ENCHUFABLE 1P, 32A | U | 0 |  | FALSE | 1 | INVENTARIO
2120 | EG3010A CABLE DE EXTENSIÓN KEYPAD<->INVERTER PARA SERIE E, LONGITUD 3M | U | 19.22 |  | FALSE | 0 | INSELEC
2121 | IFD6500 CONVERSOR RS485 A USB PARA PROGRAMACIÓN DE VARIADORES | U | 72.58 |  | FALSE | 0 | INSELEC
2122 | EME-PG01 TARJETA DE COMUNICACIÓN PARA ENCODER VFD-E PG , 5-24VDC , OPEN COLLECT 24VDC 50mA | U | 29.16 |  | FALSE | 0 | INSELEC
2123 | BR200W150 RESISTENCIA PARA DRIVE E Y EL de 1HP - 2HP 200W, 150 J | U | 31.54 |  | FALSE | 0 | INSELEC
2124 | BR300W100 RESISTENCIA PARA DRIVE E Y EL 300W 100 J | U | 41.34 |  | FALSE | 0 | INSELEC
2125 | BUE-20015 UNIDAD DE FRENO PARA DRIVE VFD 007 a VFD 015 | U | 45.4 |  | FALSE | 0 | INSELEC
2126 | VFD150C23A VARIADOR BRAKING CHOPPERPER BUILT-IN, UL Type 1 (NEMA 1) TRIFASICO 200 - 240 | U | 1549.6 |  | FALSE | 0 | INSELEC
2127 | VFD220C23A VARIADOR BRAKING CHOPPERPER BUILT-IN, UL Type 1 (NEMA 1) TRIFASICO 200 - 240 | U | 1908.09 |  | FALSE | 0 | INSELEC
2128 | VFD300C23A VARIADOR DC REACTOR BUILT-IN, UL OPEN TYPE 1 (IP20), NEMA 1 TRIFASICO 200 - 240 | U | 3271.29 |  | FALSE | 0 | INSELEC
2129 | VFD450C23A VARIADOR DC REACTOR BUILT-IN, UL OPEN TYPE 1 (IP20), NEMA 1 TRIFASICO 200 - 240 | U | 5010.53 |  | FALSE | 0 | INSELEC
213 | BREAKER ENCHUFABLE 1P, 40A | U | 0 |  | FALSE | 1 | INVENTARIO
2130 | VFD550C23A VARIADOR DC REACTOR BUILT-IN, UL OPEN TYPE 1 (IP20), NEMA 1 TRIFASICO 200 - 240 | U | 5627.29 |  | FALSE | 0 | INSELEC
2131 | BR1K0W4P3 RESISTENCIA PARA DRIVE C2000 20 HP | U | 99.96 |  | FALSE | 0 | INSELEC
2132 | BR1K5W3P3 RESISTENCIA PARA DRIVE C2000 30 HP | U | 121.03 |  | FALSE | 0 | INSELEC
2133 | BR1K0W5P1 RESISTENCIA PARA DRIVE C2000 40 HP | U | 99.96 |  | FALSE | 0 | INSELEC
2134 | BR1K5W3P3 RESISTENCIA PARA DRIVE C2000 60 HP | U | 107.06 |  | FALSE | 0 | INSELEC
2135 | BR1K2W3P9 RESISTENCIA PARA DRIVE C2000 75 HP | U | 102.99 |  | FALSE | 0 | INSELEC
2136 | VFDB2015 UNIDAD DE FRENO PARA DRIVE 40 HP | U | 306.13 |  | FALSE | 0 | INSELEC
2137 | VFDB2022 UNIDAD DE FRENO PARA DRIVE 60 / 75 HP | U | 275.78 |  | FALSE | 0 | INSELEC
2138 | CAJA PARA TOMA BLANCA DXN5009S 45mm | U | 2.37 |  | FALSE | 0 | INSELEC
2139 | ANGULO INTERNO 20 x 12 BLANCO DXN11042 20x12 | U | 0.55 |  | FALSE | 0 | INSELEC
214 | BREAKER ENCHUFABLE 1P, 63A | U | 0 |  | FALSE | 2 | INVENTARIO
2140 | ANGULO EXTERNO 20 x 12 BLANCO DXN11041 20x12 | U | 0.55 |  | FALSE | 0 | INSELEC
2141 | ANGULO PLANO 20 x 12 BLANCO DXN11043 20x12 | U | 0.55 |  | FALSE | 0 | INSELEC
2142 | DERIVACION EN T 20 x 12 BLANCO DXN11044 20x12 | U | 0.58 |  | FALSE | 0 | INSELEC
2143 | UNION 20 x 12 BLANCO DXN11046 20x12 | U | 0.61 |  | FALSE | 0 | INSELEC
2144 | TAPA FINAL 20 x 12 BLANCO DXN11045 20x12 | U | 0.58 |  | FALSE | 0 | INSELEC
2145 | ANGULO INTERNO 32 x 12 BLANCO DXN11072 32x12 | U | 0.75 |  | FALSE | 0 | INSELEC
2146 | ANGULO EXTERNO 32 x 12 BLANCO DXN11071 32x12 | U | 0.77 |  | FALSE | 0 | INSELEC
2147 | ANGULO PLANO 32 x 12 BLANCO DXN11073 32x12 | U | 0.75 |  | FALSE | 0 | INSELEC
2148 | DERIVACION EN T 32 x 12 BLANCO DXN11074 32x12 | U | 0.77 |  | FALSE | 0 | INSELEC
2149 | UNION 32 x 12 BLANCO DXN11076 32x12 | U | 0.71 |  | FALSE | 0 | INSELEC
215 | BREAKER ENCHUFABLE 2P, 20A | U | 0 |  | FALSE | 1 | INVENTARIO
2150 | TAPA FINAL 32 x 12 BLANCO DXN11075 32x12 | U | 0.61 |  | FALSE | 0 | INSELEC
2151 | ANGULO INTERNO 40 x 25 BLANCO DXN11082 40x25 | U | 1.64 |  | FALSE | 0 | INSELEC
2152 | ANGULO EXTERNO 40 x 25 BLANCO DXN11081 40x25 | U | 1.66 |  | FALSE | 0 | INSELEC
2153 | ANGULO PLANO 40 x 25 BLANCO DXN11083 40x25 | U | 1.66 |  | FALSE | 0 | INSELEC
2154 | DERIVACION EN T 40 x 25 BLANCO DXN11084 40x25 | U | 1.62 |  | FALSE | 0 | INSELEC
2155 | UNION 40 x 25 BLANCO DXN11086 40x25 | U | 0.75 |  | FALSE | 0 | INSELEC
2156 | TAPA FINAL 40 x 25 BLANCO DXN11085 40x25 | U | 0.66 |  | FALSE | 0 | INSELEC
2157 | ANGULO INTERNO 60 x 40 BLANCO DXN11102 60x40 | U | 3.57 |  | FALSE | 0 | INSELEC
2158 | ANGULO EXTERNO 60 x 40 BLANCO DXN11101 60x40 | U | 3.45 |  | FALSE | 0 | INSELEC
2159 | ANGULO PLANO 60 x 40 BLANCO DXN11103 60x40 | U | 3.54 |  | FALSE | 0 | INSELEC
216 | BREAKER ENCHUFABLE 2P, 50A | U | 0 |  | FALSE | 1 | INVENTARIO
2160 | DERIVACION EN T 60 x 40 BLANCO DXN11104 60x40 | U | 4.94 |  | FALSE | 0 | INSELEC
2161 | UNION 60 x 40 BLANCO DXN11106 60x40 | U | 0.84 |  | FALSE | 0 | INSELEC
2162 | TAPA FINAL 60 x 40 BLANCO DXN11105 60x40 | U | 0.9 |  | FALSE | 0 | INSELEC
2163 | ANGULO INTERNO 13 x 7 BLANCO DXN11032 13x7 | U | 0.55 |  | FALSE | 0 | INSELEC
2164 | ANGULO EXTERNO 13 x 7 BLANCO DXN11031 13x7 | U | 0.55 |  | FALSE | 0 | INSELEC
2165 | ANGULO PLANO 13 x 7 BLANCO DXN11033 13x7 | U | 0.55 |  | FALSE | 0 | INSELEC
2166 | DERIVACION EN T 13 x 7 BLANCO DXN11034 13x7 | U | 0.53 |  | FALSE | 0 | INSELEC
2167 | UNION 13 x 7 BLANCO DXN11036 13x7 | U | 0.49 |  | FALSE | 0 | INSELEC
2168 | TAPA FINAL 13 x 7 BLANCO DXN11025 13x7 | U | 0.45 |  | FALSE | 0 | INSELEC
2169 | ANGULO INTERNO 100 x 45 BLANCO DXN11012 100x45 | U | 7.83 |  | FALSE | 0 | INSELEC
217 | BREAKER ENCHUFABLE 1P, 40A | U | 0 |  | FALSE | 1 | INVENTARIO
2170 | ANGULO EXTERNO 100 x 45 BLANCO DXN11011 100x45 | U | 7.92 |  | FALSE | 0 | INSELEC
2171 | ANGULO PLANO 100 x 45 BLANCO DXN11013 100x45 | U | 7.83 |  | FALSE | 0 | INSELEC
2172 | DERIVACION EN T 100 x 45 BLANCO DXN11014 100x45 | U | 11.38 |  | FALSE | 0 | INSELEC
2173 | UNION 100 x 45 BLANC0 DXN11016 100x45 | U | 1.47 |  | FALSE | 0 | INSELEC
2174 | TAPA FINAL 100 x 45 BLANCO DXN11015 100x45 | U | 1.9 |  | FALSE | 0 | INSELEC
2175 | Caja doble blanca para Toma o Interruptor DXN5000D para canaleta 100 X 45 | U | 8.77 |  | FALSE | 0 | INSELEC
2176 | SEPARADOR DXN11018 100x45 BLANCO | U | 3.54 |  | FALSE | 0 | INSELEC
2177 | ANGULO INTERNO 10 x 10 BLANCO DXN11022 10x10 | U | 0.45 |  | FALSE | 0 | INSELEC
2178 | ANGULO EXTERNO 10 x 10 BLANCO DXN11021 10x10 | U | 0.45 |  | FALSE | 0 | INSELEC
2179 | ANGULO PLANO 10 x 10 BLANCO DXN11023 10x10 | U | 0.49 |  | FALSE | 0 | INSELEC
218 | BREAKER 1P, 40A | U | 0 |  | FALSE | 2 | INVENTARIO
2180 | DERIVACION EN T 10 x 10 BLANCO DXN11024 10x10 | U | 0.45 |  | FALSE | 0 | INSELEC
2181 | UNION 10 x 10 BLANCO DXN11026 10x10 | U | 0.45 |  | FALSE | 0 | INSELEC
2182 | TAPA FINAL 10 x 10 BLANCO DXN11025 10x10 | U | 0.45 |  | FALSE | 0 | INSELEC
2183 | ANGULO INTERNO 20 x 20 BLANCO DXN11052 20x20 | U | 0.71 |  | FALSE | 0 | INSELEC
2184 | ANGULO EXTERNO 20 x 20 BLANCO DXN11051 20x20 | U | 0.75 |  | FALSE | 0 | INSELEC
2185 | ANGULO PLANO 20 x 20 BLANCO DXN11053 20x20 | U | 0.71 |  | FALSE | 0 | INSELEC
2186 | DERIVACION EN T 20 x 20 BLANCO DXN11054 20x20 | U | 0.71 |  | FALSE | 0 | INSELEC
2187 | UNION 20 x 20 BLANCO DXN11056 20x20 | U | 0.63 |  | FALSE | 0 | INSELEC
2188 | TAPA FINAL 20 x 20 BLANCO DXN11055 20x20 | U | 0.63 |  | FALSE | 0 | INSELEC
2189 | Accesorio Angulo Interno Blanco 25x25 DXN11062 | U | 1.03 |  | FALSE | 0 | INSELEC
219 | BREAKER 1P, 50A | U | 0 |  | FALSE | 1 | INVENTARIO
2190 | ACCESORIO ÁNGULO EXTERNO BLANCO 25x25 DXN11061 | U | 1.03 |  | FALSE | 0 | INSELEC
2191 | ACCESORIO ÁNGULO PLANO BLANCO 25x25 DXN11063 | U | 1.03 |  | FALSE | 0 | INSELEC
2192 | ACCESORIO DERIVACIÓN EN T BLANCO 25x25 DXN11064 | U | 1.03 |  | FALSE | 0 | INSELEC
2193 | ACCESORIO UNIÓN BLANCO 25x25 DXN11066 | U | 0.61 |  | FALSE | 0 | INSELEC
2194 | ACCESORIO TAPA FINAL BLANCO 25x25 DXN11065 | U | 0.63 |  | FALSE | 0 | INSELEC
2195 | SEPARADOR DXN11028 100x45 MARFIL | U | 3.33 |  | FALSE | 0 | INSELEC
2196 | ANGULO INTERNO 20 x 12 MARFIL DXN11132 20x12 | U | 0.55 |  | FALSE | 0 | INSELEC
2197 | ANGULO EXTERNO 20 x 12 MARFIL DXN11131 20x12 | U | 0.55 |  | FALSE | 0 | INSELEC
2198 | ANGULO PLANO 20 x 12 MARFIL DXN11143 20x12 | U | 0.55 |  | FALSE | 0 | INSELEC
2199 | DERIVACION EN T 20 x 12 MARFIL DXN11144 20x12 | U | 0.58 |  | FALSE | 0 | INSELEC
22 | PERNO HEXAGONAL 3/8X3" C/CUELLO GALVANIZADO | U | 0 |  | FALSE | 7 | INVENTARIO
220 | CONTACTOR 3P, 120V LS | U | 0 |  | FALSE | 1 | INVENTARIO
2200 | UNION 20 x 12 MARFIL DXN11146 20x12 | U | 0.61 |  | FALSE | 0 | INSELEC
22001 | CAJA P/BREAKER RIEL DIN SOBREP. IP40 1P CAMSCO | U | 2.1875 | 2.45 | TRUE | 0 | COTIZACION
22002 | CAJA P/BREAKER RIEL DIN SOBREP. IP40 2P EBASEE | U | 1.6071 | 1.8 | TRUE | 0 | COTIZACION
22003 | CAJA P/BREAKER RIEL DIN SOBREP. C/TAPA IP65 2P EBASEE | U | 4.0179 | 4.5 | TRUE | 0 | COTIZACION
22004 | CAJA P/BREAKER RIEL DIN SOBREP. IP40 3P CAMSCO | U | 3.75 | 4.2 | TRUE | 0 | COTIZACION
22005 | BASE P/BREAKER QOVS 1P SQUARE D | U | 4.1071 | 4.6 | TRUE | 0 | COTIZACION
2201 | TAPA FINAL 20 x 12 MARFIL DXN11135 20x12 | U | 0.58 |  | FALSE | 0 | INSELEC
2202 | ANGULO INTERNO 32 x 12 MARFIL DXN11142 32x12 | U | 0.75 |  | FALSE | 0 | INSELEC
2203 | ANGULO EXTERNO 32 x 12 MARFIL DXN11141 32x12 | U | 0.77 |  | FALSE | 0 | INSELEC
2204 | ANGULO PLANO 32 x 12 MARFIL DXN11153 32x12 | U | 0.75 |  | FALSE | 0 | INSELEC
2205 | DERIVACION EN T 32 x 12 MARFIL DXN11154 32x12 | U | 0.82 |  | FALSE | 0 | INSELEC
2206 | UNION 32 x 12 MARFIL DXN11156 32x12 | U | 0.71 |  | FALSE | 0 | INSELEC
2207 | TAPA FINAL 32 x 12 MARFIL DXN11145 32x12 | U | 0.61 |  | FALSE | 0 | INSELEC
2208 | ANGULO INTERNO 40 x 25 MARFIL DXN11152 40x25 | U | 1.64 |  | FALSE | 0 | INSELEC
2209 | ANGULO EXTERNO 40 x 25 MARFIL DXN11151 40x25 | U | 1.66 |  | FALSE | 0 | INSELEC
221 | RELÉ DE PROTECCIÓN DE F - V | U | 0 |  | FALSE | 1 | INVENTARIO
2210 | ANGULO PLANO 40 x 25 MARFIL DXN11163 40x25 | U | 1.66 |  | FALSE | 0 | INSELEC
2211 | DERIVACION EN T 40 x 25 MARFIL DXN11164 40x25 | U | 1.62 |  | FALSE | 0 | INSELEC
2212 | UNION 40 x 25 MARFIL DXN11166 40x25 | U | 0.75 |  | FALSE | 0 | INSELEC
2213 | TAPA FINAL 40 x 25 MARFIL DXN11155 40x25 | U | 0.66 |  | FALSE | 0 | INSELEC
2214 | ANGULO INTERNO 60 x 40 MARFIL DXN11162 60x40 | U | 3.57 |  | FALSE | 0 | INSELEC
2215 | ANGULO EXTERNO 60 x 40 MARFIL DXN11161 60x40 | U | 3.45 |  | FALSE | 0 | INSELEC
2216 | ANGULO PLANO 60 x 40 MARFIL DXN11173 60x40 | U | 3.54 |  | FALSE | 0 | INSELEC
2217 | DERIVACION EN T 60 x 40 MARFIL DXN11174 60x40 | U | 4.94 |  | FALSE | 0 | INSELEC
2218 | UNION 60 x 40 MARFIL DXN11176 60x40 | U | 0.84 |  | FALSE | 0 | INSELEC
2219 | TAPA FINAL 60 x 40 MARFIL DXN11165 60x40 | U | 0.9 |  | FALSE | 0 | INSELEC
222 | RELÉ TIMER ON DELAY | U | 0 |  | FALSE | 1 | INVENTARIO
2220 | ANGULO INTERNO 13 x 7 MARFIL DXN11122 13x7 | U | 0.55 |  | FALSE | 0 | INSELEC
2221 | ANGULO EXTERNO 13 x 7 MARFIL DXN11121 13x7 | U | 0.55 |  | FALSE | 0 | INSELEC
2222 | ANGULO PLANO 13 x 7 MARFIL DXN11133 13x7 | U | 0.55 |  | FALSE | 0 | INSELEC
2223 | DERIVACION EN T 13 x 7 MARFIL DXN11134 13x7 | U | 0.53 |  | FALSE | 0 | INSELEC
2224 | UNION 13 x 7 MARFIL DXN11136 13x7 | U | 0.49 |  | FALSE | 0 | INSELEC
2225 | TAPA FINAL 13 x 7 MARFIL DXN11125 13x7 | U | 0.45 |  | FALSE | 0 | INSELEC
2226 | ANGULO INTERNO 100 x 45 MARFIL DXN11112 100x45 | U | 7.83 |  | FALSE | 0 | INSELEC
2227 | ANGULO EXTERNO 100 x 45 MARFIL DXN11111 100x45 | U | 7.92 |  | FALSE | 0 | INSELEC
2228 | ANGULO PLANO 100 x 45 MARFIL DXN11123 100x45 | U | 7.83 |  | FALSE | 0 | INSELEC
2229 | DERIVACION EN T 100 x 45 MARFIL DXN11124 100x45 | U | 11.38 |  | FALSE | 0 | INSELEC
223 | RELÉ 8 PINES | U | 0 |  | FALSE | 21 | INVENTARIO
2230 | UNION 100 x 45 MARFIL DXN11126 100x45 | U | 1.47 |  | FALSE | 0 | INSELEC
2231 | TAPA FINAL 100 x 45 MARFIL DXN11115 100x45 | U | 1.9 |  | FALSE | 0 | INSELEC
2232 | AMARRAS 10CM T4 BLANCA DXN3004B | F | 1.11 |  | FALSE | 0 | INSELEC
2233 | AMARRAS 15CM T6 BLANCA DXN3006B | F | 2.6 |  | FALSE | 0 | INSELEC
2234 | AMARRAS 20CM T8 BLANCA DXN3008B | F | 3.7 |  | FALSE | 0 | INSELEC
2235 | AMARRAS 25CM T10 BLANCA DXN3010B | F | 4.79 |  | FALSE | 0 | INSELEC
2236 | AMARRAS 35CM T14 BLANCA DXN3014B | F | 6.68 |  | FALSE | 0 | INSELEC
2237 | AMARRAS 55CM T21 BLANCA DXN3021B | F | 36.73 |  | FALSE | 0 | INSELEC
2238 | AMARRAS 82CM T32 BLANCA 4AMBLT32 | F | 65.33 |  | FALSE | 0 | INSELEC
2239 | AMARRAS 30CM T12 BLANCA DXN3012B | F | 6.21 |  | FALSE | 0 | INSELEC
224 | BASE PARA RELÉ 8 PINES | U | 0 |  | FALSE | 24 | INVENTARIO
2240 | AMARRAS 20CM T8HD NEGRA DXN3008N | F | 3.87 |  | FALSE | 0 | INSELEC
2241 | AMARRAS 35CM T14 HD NEGRA DX3014N | F | 7.25 |  | FALSE | 0 | INSELEC
2242 | AMARRAS 82CM T32 HD NEGRA DXN3032N | F | 65.88 |  | FALSE | 0 | INSELEC
2243 | AMARRAS 30CM T12HD NEGRA DXN3012N | F | 6.71 |  | FALSE | 0 | INSELEC
2244 | AMARRAS 10CM T4HD NEGRA DXN3004N | F | 1.25 |  | FALSE | 0 | INSELEC
2245 | AMARRAS 15CM T6HD NEGRA DXN3006N | F | 2.34 |  | FALSE | 0 | INSELEC
2246 | AMARRAS 25CM T10HD NEGRA DXN3010N | F | 5.22 |  | FALSE | 0 | INSELEC
2247 | AMARRAS 55CM T21 HD NEGRA DXN3021N | F | 37.82 |  | FALSE | 0 | INSELEC
2248 | AMARRAS 116CM T45 HD NEGRA DXN3045N | F | 143.15 |  | FALSE | 0 | INSELEC
2249 | PLAQUETAS ADHESIVAS (precio unitario) DXN3200B | U | 0.19 |  | FALSE | 0 | INSELEC
225 | CABLE CONCENTRICO THHN/THWN 3X10 AWG 90 °C | M | 2.604 |  | FALSE | 0 | COTIZACION
2250 | GANCHO PARA ORGANIZAR CABLE DXN40010 | U | 0.95 |  | FALSE | 0 | INSELEC
2251 | CANALETA LISA 20x12 DXN10041 BLANCA (240 mm2) | U | 2.32 |  | FALSE | 0 | INSELEC
2252 | CANALETA LISA 32x12 DXN10101 BLANCA (384 mm2) | U | 3.85 |  | FALSE | 0 | INSELEC
2253 | CANALETA LISA 32x12 CD DXN10121 BLANCA C/D (384 mm2) | U | 4.12 |  | FALSE | 0 | INSELEC
2254 | CANALETA LISA 40x25 DXN10141 BLANCA (1000 mm2) | U | 7.97 |  | FALSE | 0 | INSELEC
2255 | CANALETA LISA 40x25 CD DXN10161 BLANCA C/D (1000 mm2) | U | 8.3 |  | FALSE | 0 | INSELEC
2256 | CANALETA LISA 60x40 DXN10211 BLANCA (2400 mm2) | U | 12.69 |  | FALSE | 0 | INSELEC
2257 | CANALETA LISA 60x40 CD DXN10221 BLANCA C/D (2400 mm2) | U | 13.65 |  | FALSE | 0 | INSELEC
2258 | CANALETA LISA 13x7 CA DXN10031 BLANCA C/A (91 mm2) | U | 1.97 |  | FALSE | 0 | INSELEC
2259 | CANALETA LISA 100x45 DXN10011 BLANCA (4500 mm2) | U | 24.82 |  | FALSE | 0 | INSELEC
226 | CAMS AISLAD DE BARRA 35mm Ø32mm SM-35 | U | 0.904 |  | FALSE | 0 | COTIZACION
2260 | CANALETA LISA 20x12 CA DXN10051 BLANCA C/A (240 mm2) | U | 3.14 |  | FALSE | 0 | INSELEC
2261 | CANALETA LISA 10x10 CA DXN10021 BLANCA C/A (100 mm2) | U | 2.13 |  | FALSE | 0 | INSELEC
2262 | CANALETA LISA 20x20 DXN10061 BLANCA (400 mm2) | U | 3.43 |  | FALSE | 0 | INSELEC
2263 | CANALETA LISA 40x40 DXN10181 BLANCA | U | 9.46 |  | FALSE | 0 | INSELEC
2264 | CANALETA BLANCA 25X25 DXN10091 CON ADHESIVO | U | 6.24 |  | FALSE | 0 | INSELEC
2265 | ANCLAJE ATG 17 3ATGBL17 | U | 0.19 |  | FALSE | 0 | INSELEC
2266 | CAJA DE PASO DXN500DG IP55 100 X 100 X 55 mm | U | 6.79 |  | FALSE | 0 | INSELEC
2267 | CAJA DE PASO DXN501DG IP55 180 X 140 X 80 mm | U | 14.89 |  | FALSE | 0 | INSELEC
2268 | CAJA DE PASO DXN502DG IP55 220 X 170 X 90 mm | U | 20.41 |  | FALSE | 0 | INSELEC
2269 | CAJA DE PASO DXN503DG IP55 220 X 170 X 140 mm | U | 27.84 |  | FALSE | 0 | INSELEC
227 | CAMS BARRA/TIERRA 9x6mm 6HORIFIC | U | 1.271 |  | FALSE | 0 | COTIZACION
2270 | CAJA PARA TOMA O INTERRUPTOR BLANCA DXN5013S 32mm | U | 1.83 |  | FALSE | 0 | INSELEC
2271 | CAJA PARA TOMA O INTERRUPTOR BLANCA DXN5011S 40mm | U | 2.15 |  | FALSE | 0 | INSELEC
2272 | CAJA PARA TOMA O INTERRUPTOR BLANCA DXN5002S 55mm | U | 3.55 |  | FALSE | 0 | INSELEC
2273 | CAJA PARA TOMA O INTERRUPTOR NOVA DXN5006S PARA CANALETA 60 x 40 | U | 4.2 |  | FALSE | 0 | INSELEC
2274 | CAJA SENCILLA BLANCA DXN5004S PARA MONTAJE SOBRE CANALETA 100 x 45 | U | 2.56 |  | FALSE | 0 | INSELEC
2275 | CAJA PARA TOMA O INTERRUPTOR MARFIL DXN5012S 40mm | U | 2.18 |  | FALSE | 0 | INSELEC
2276 | CAJA PARA TOMA O INTERRUPTOR MARFIL DXN5003S 55mm | U | 3.11 |  | FALSE | 0 | INSELEC
2277 | CAJA DOBLE PARA TOMA O INTERRUPTOR MARFIL DXN5001D para canaleta 100 X 45 | U | 8.77 |  | FALSE | 0 | INSELEC
2278 | CAJA PARA TOMA O INTERRUPTOR MARFIL DXN5014S 32mm | U | 1.83 |  | FALSE | 0 | INSELEC
2279 | CAJA SENCILLA 100X45 MARFIL | U | 2.56 |  | FALSE | 0 | INSELEC
228 | CABLE CONCENTRICO THHN/THWN 2x10 AWG 90°C | M | 1.801 |  | FALSE | 0 | COTIZACION
2280 | CANALETA LISA 20x12 DXN10271 MARFIL (240 mm2) | U | 2.32 |  | FALSE | 0 | INSELEC
2281 | CANALETA LISA 32x12 DXN10301 MARFIL (384 mm2) | U | 3.62 |  | FALSE | 0 | INSELEC
2282 | CANALETA LISA 40x25 CD DXN10351 MARFIL C/D (1000 mm2) | U | 8.3 |  | FALSE | 0 | INSELEC
2283 | CANALETA LISA 60x40 CD DXN10371 MARFIL C/D (2400 mm2) | U | 13.65 |  | FALSE | 0 | INSELEC
2284 | CANALETA LISA 40x25 DXN10331 MARFIL (1000 mm2) | U | 7.97 |  | FALSE | 0 | INSELEC
2285 | CANALETA LISA 60x40 DXN10361 MARFIL (2400 mm2) | U | 12.69 |  | FALSE | 0 | INSELEC
2286 | CANALETA LISA 32x12 CD DXN10321 MARFIL C/D (384 mm2) | U | 3.86 |  | FALSE | 0 | INSELEC
2287 | CANALETA LISA 13x7 CA DXN10261 MARFIL C/A (91 mm2) | U | 1.97 |  | FALSE | 0 | INSELEC
2288 | CANALETA LISA 100x45 DXN10241 MARFIL (4500 mm2) | U | 24.82 |  | FALSE | 0 | INSELEC
2289 | CANALETA LISA 20x12 CA DXN10281 MARFIL C/A (240 mm2) | U | 3.17 |  | FALSE | 0 | INSELEC
229 | CABLE FLEXIBLE TW 14 AWG 60°C 600V NEGRO | M | 0.354 |  | FALSE | 0 | COTIZACION
2290 | CANALETAS DXN10042 25 x 40 COLOR GRIS (1000 mm2) | U | 6.92 |  | FALSE | 0 | INSELEC
2291 | CANALETAS DXN10032 25 x 25 COLOR GRIS (625 mm2) | U | 5.62 |  | FALSE | 0 | INSELEC
2292 | CANALETAS DXN10092 60 x 60 COLOR GRIS (3600 mm2) | U | 11.49 |  | FALSE | 0 | INSELEC
2293 | CANALETAS DXN10112 80 x 60 COLOR GRIS (4800 mm2) | U | 14.65 |  | FALSE | 0 | INSELEC
2294 | CANALETAS DXN10022 120x 60 COLOR GRIS (7200 mm2) | U | 27.95 |  | FALSE | 0 | INSELEC
2295 | CANALETAS DXN10082 60 x 40 COLOR GRIS (2400 mm2) | U | 10.62 |  | FALSE | 0 | INSELEC
2296 | CANALETAS DXN10062 40 x 40 COLOR GRIS (1600 mm2) | U | 7.92 |  | FALSE | 0 | INSELEC
2297 | CANALETAS DXN10072 40 x 60 COLOR GRIS (2400 mm2) | U | 11.42 |  | FALSE | 0 | INSELEC
2298 | CANALETAS DXN10122 80x 80 COLOR GRIS (6400 mm2) | U | 21.42 |  | FALSE | 0 | INSELEC
2299 | CANALETAS DXN10012 100x 100 COLOR GRIS (10000 mm2) | U | 44.6 |  | FALSE | 0 | INSELEC
23 | PERNO HEXAGONAL 3/8X3-1/2" C/CUELLO GALVANIZADO | U | 0 |  | FALSE | 2 | INVENTARIO
230 | MANGUERA CORRUG.NEGRA REFORZ.3/4" (50MT) | M | 0.206 |  | FALSE | 0 | COTIZACION
2300 | CANALETA NEGRA RANURADA 60X40 | U | 6.13 |  | FALSE | 0 | INSELEC
23001 | CINTA AISLANTE 20YDS NG TEMFLEX 3M | U | 0.98214 | 1.1 | TRUE | 0 | COTIZACION
23002 | CINTA 3/4X20YDS BL TEMFLEX 3M | U | 1.5179 | 1.7 | TRUE | 0 | COTIZACION
23003 | CINTA 3/4X20YDS AZ TEMFLEX 3M | U | 1.5625 | 1.75 | TRUE | 0 | COTIZACION
23004 | CINTA 3/4X20YDS RJ TEMFLEX 3M | U | 1.5625 | 1.75 | TRUE | 0 | COTIZACION
23005 | CINTA AUTOFUNDENTE #23 3M | U | 13.8393 | 15.5 | TRUE | 0 | COTIZACION
23006 | CINTA SUPER 33+ 1000V 3M | U | 6.9196 | 7.75 | TRUE | 0 | COTIZACION
23007 | MANGUERA TERMOCONTRAIBLE 3 A 1.5 MM P/18AWG | m | 0.98214 | 1.1 | TRUE | 0 | COTIZACION
23008 | MANGUERA TERMOCONTRAIBLE 5 A 2.5 MM P/12AWG | m | 1.3393 | 1.5 | TRUE | 0 | COTIZACION
23009 | MANGUERA TERMOCONTRAIBLE 10 A 5 MM P/6AWG | m | 2.2321 | 2.5 | TRUE | 0 | COTIZACION
2301 | CANALETA PARA PISO 60x13 DXN10013 C/D | U | 11.51 |  | FALSE | 0 | INSELEC
23010 | MANGUERA TERMOCONTRAIBLE 18 A 9 MM P/(2/0)AWG | m | 4.3304 | 4.85 | TRUE | 0 | COTIZACION
2302 | ANGULO PLANO DXN11113 60x13 | U | 1.9 |  | FALSE | 0 | INSELEC
2303 | DERIVACION EN T DXN11114 60x13 | U | 4.53 |  | FALSE | 0 | INSELEC
2304 | UNION DXN11116 60x13 | U | 1.06 |  | FALSE | 0 | INSELEC
2305 | CANALETA BLANCA DE 25 X 25 DXN10014 | U | 3.06 |  | FALSE | 0 | INSELEC
2306 | CANALETA DE 40 x 40 | U | 4.75 |  | FALSE | 0 | INSELEC
2307 | CINTA DOBLE FAZ 13mm X 5 Mts. DXN33021 | U | 5.18 |  | FALSE | 0 | INSELEC
2308 | CINTA DOBLE FAZ 25mm X 5 Mts. DXN33011 | U | 8 |  | FALSE | 0 | INSELEC
2309 | CINTA DOBLE FAZ 13mm X 30 Mts. DXN33022 | U | 21.79 |  | FALSE | 0 | INSELEC
231 | ABRAZADERAS CONDUIT 2 ALET.3/4" INDUMA | U | 0.099 |  | FALSE | 0 | COTIZACION
2310 | CINTA DOBLE FAZ 25mm X 30 Mts. DXN33012 | U | 36.28 |  | FALSE | 0 | INSELEC
2311 | ESPIRAL 6mm (1/4") BLANCO DXN3401B | U | 3.36 |  | FALSE | 0 | INSELEC
2312 | ESPIRAL 12mm (1/2") BLANCO DNX3403B | U | 7.31 |  | FALSE | 0 | INSELEC
2313 | ESPIRAL 9mm (3/8") BLANCO DXN3402B | U | 4.66 |  | FALSE | 0 | INSELEC
2314 | ESPIRAL 15mm (5/8") BLANCO DXN3404B | U | 9.08 |  | FALSE | 0 | INSELEC
2315 | ESPIRAL 6mm (1/4") NEGRO DXN3401N | U | 3.69 |  | FALSE | 0 | INSELEC
2316 | ESPIRAL 12mm (1/2") NEGRO DXN3403N | U | 7.09 |  | FALSE | 0 | INSELEC
2317 | ESPIRAL 9mm (3/8") NEGRO DXN3402N | U | 4.62 |  | FALSE | 0 | INSELEC
2318 | ESPIRAL 15mm (5/8") NEGRO DXN3404N | U | 8.83 |  | FALSE | 0 | INSELEC
2319 | ESPIRAL 19mm (3/4") NEGRO DXN3405N | U | 10.31 |  | FALSE | 0 | INSELEC
232 | MET.CANAL ESTRUC.TROQ.C13 1 5/8"x1 5/8" 3M | U | 13.98 |  | FALSE | 0 | COTIZACION
2320 | ESPIRAL 25mm (1") NEGRO DXN3406N | U | 15.46 |  | FALSE | 0 | INSELEC
2321 | FACE PLATE BLANCO DXN5100B (compatible con AMP) | U | 1.94 |  | FALSE | 0 | INSELEC
2322 | FACE PLATE MARFIL DXN5100M (compatible con AMP) | U | 1.87 |  | FALSE | 0 | INSELEC
2323 | FACE PLATE BLANCO DXN5102B (compatible con PANDUIT) | U | 1.94 |  | FALSE | 0 | INSELEC
2324 | FACE PLATE MARFIL DXN5102M (compatible con PANDUIT) | U | 1.87 |  | FALSE | 0 | INSELEC
2325 | MINI FACE PLATE | U | 1.11 |  | FALSE | 0 | INSELEC
2326 | FACE PLATE NARANJA DXN5100N (compatible con LEVITON) | U | 0.54 |  | FALSE | 0 | INSELEC
2327 | FACE PLATE BEIGE DXN5101M (compatible con LEVITON) | U | 0.5 |  | FALSE | 0 | INSELEC
2328 | FACE PLATE BLANCO DXN5101B (compatible con LEVITON) | U | 0.5 |  | FALSE | 0 | INSELEC
2329 | LIBRETIN MARCADOR 3LIA09 450 marcadores de números del 0 - 9 (90 nº1 -75 nº2 -60 nº3 -45 nº4 | U | 17.01 |  | FALSE | 0 | INSELEC
233 | UNION RIGIDA 1" | U | 0.5 |  | FALSE | 0 | INVENTARIO
2330 | LIBRETIN MARCADOR 3LIAAZ 450 DXN25040 marcadores de letras de la A - Z ( 15 c/u) | U | 17.01 |  | FALSE | 0 | INSELEC
2331 | LIBRETIN MARCADOR 3LIAMX 450 marcadores de números, letras y signos. | U | 17.01 |  | FALSE | 0 | INSELEC
2332 | LIBRETIN MARCADOR 3LIA145 450 marcadores de números (10 c/u) | U | 17.01 |  | FALSE | 0 | INSELEC
2333 | LIBRETIN MARCADOR 3LIA4690 450 marcadores de números del 46 - 90 ( 10 c/u ) | U | 17.01 |  | FALSE | 0 | INSELEC
2334 | LIBRETIN MARCADOR L1 - L2 - L3 | U | 17.01 |  | FALSE | 0 | INSELEC
2335 | PLACA 1 MODULO 4" X 2" PLATA HUMO | U | 1.6 |  | FALSE | 0 | INSELEC
2336 | INTERRUPTOR SENCILLO CON LUZ PILOTO PRM44132 MARFIL | U | 2.18 |  | FALSE | 0 | INSELEC
2337 | MARCADORES AR1 NUMERO 0 DXN21R10 | P | 2.09 |  | FALSE | 0 | INSELEC
2338 | MARCADORES AR1 NUMERO 1 DXN21R11 | P | 2.09 |  | FALSE | 0 | INSELEC
2339 | MARCADORES AR1 NUMERO 2 DXN21R12 | P | 2.09 |  | FALSE | 0 | INSELEC
234 | LOCTITE GALV EN FRIO -50..+550oC 400ml | U | 16.52 |  | FALSE | 0 | COTIZACION
2340 | MARCADORES AR1 NUMERO 3 DXN21R13 | P | 2.09 |  | FALSE | 0 | INSELEC
2341 | MARCADORES AR1 NUMERO 4 DXN21R14 | P | 2.09 |  | FALSE | 0 | INSELEC
2342 | MARCADORES AR1 NUMERO 5 DXN21R15 | P | 2.09 |  | FALSE | 0 | INSELEC
2343 | MARCADORES AR1 NUMERO 6 DXN21R16 | P | 2.09 |  | FALSE | 0 | INSELEC
2344 | MARCADORES AR1 NUMERO 7 DXN21R17 | P | 2.09 |  | FALSE | 0 | INSELEC
2345 | MARCADORES AR1 NUMERO 8 DXN21R18 | P | 2.09 |  | FALSE | 0 | INSELEC
2346 | MARCADORES AR1 NUMERO 9 DXN21R19 | P | 2.09 |  | FALSE | 0 | INSELEC
2347 | MARCADORES AR1 NÚMERO 0-9 DXN21R109 | P | 2.09 |  | FALSE | 0 | INSELEC
2348 | MARCADOR AR1 LETRA A DXN21R1A | P | 2.09 |  | FALSE | 0 | INSELEC
2349 | MARCADOR AR1 LETRA B DXN21R1B | P | 2.09 |  | FALSE | 0 | INSELEC
235 | CAJAS CONDULET TIPO LB 1" | U | 3.57 |  | FALSE | 0 | INVENTARIO
2350 | MARCADOR AR1 LETRA C DXN21R1C | P | 2.09 |  | FALSE | 0 | INSELEC
2351 | MARCADOR AR1 LETRA D DXN21R1D | P | 2.09 |  | FALSE | 0 | INSELEC
2352 | MARCADOR AR1 LETRA E DXN21R1E | P | 2.09 |  | FALSE | 0 | INSELEC
2353 | MARCADOR AR1 LETRA F DXN21R1F | P | 2.09 |  | FALSE | 0 | INSELEC
2354 | MARCADOR AR1 LETRA G DXN21R1G | P | 2.09 |  | FALSE | 0 | INSELEC
2355 | MARCADOR AR1 LETRA H DXN21R1H | P | 2.09 |  | FALSE | 0 | INSELEC
2356 | MARCADOR AR1 LETRA I DXN21R1I | P | 2.09 |  | FALSE | 0 | INSELEC
2357 | MARCADOR AR1 LETRA J DXN21R1J | P | 2.09 |  | FALSE | 0 | INSELEC
2358 | MARCADOR AR1 LETRA K DXN21R1K | P | 2.09 |  | FALSE | 0 | INSELEC
2359 | MARCADOR AR1 LETRA L DXN21R1L | P | 2.09 |  | FALSE | 0 | INSELEC
236 | CAJAS CONDULET TIPO LR 1" | U | 3.84 |  | FALSE | 0 | INVENTARIO
2360 | MARCADOR AR1 LETRA M DXN21R1M | P | 2.09 |  | FALSE | 0 | INSELEC
2361 | MARCADOR AR1 LETRA N DXN21R1N | P | 2.09 |  | FALSE | 0 | INSELEC
2362 | MARCADOR AR1 LETRA O DXN21R1O | P | 2.09 |  | FALSE | 0 | INSELEC
2363 | MARCADOR AR1 LETRA P DXN21R1P | P | 2.09 |  | FALSE | 0 | INSELEC
2364 | MARCADOR AR1 LETRA Q DXN21R1Q | P | 2.09 |  | FALSE | 0 | INSELEC
2365 | MARCADOR AR1 LETRA R DXN21R1R | P | 2.09 |  | FALSE | 0 | INSELEC
2366 | MARCADOR AR1 LETRA S DXN21R1S | P | 2.09 |  | FALSE | 0 | INSELEC
2367 | MARCADOR AR1 LETRA T DXN21R1T | P | 2.09 |  | FALSE | 0 | INSELEC
2368 | MARCADOR AR1 LETRA U DXN21R1U | P | 2.09 |  | FALSE | 0 | INSELEC
2369 | MARCADOR AR1 LETRA V DXN21R1V | P | 2.09 |  | FALSE | 0 | INSELEC
237 | TUBERIA BX C/PVC 1" REFORZ(MT*ROLLO 100MT) | M | 2.882 |  | FALSE | 0 | COTIZACION
2370 | MARCADOR AR1 LETRA W DXN 21R1W | P | 2.09 |  | FALSE | 0 | INSELEC
2371 | MARCADOR AR1 LETRA X DXN21R1X | P | 2.09 |  | FALSE | 0 | INSELEC
2372 | MARCADOR AR1 LETRA Y DXN21R1Y | P | 2.09 |  | FALSE | 0 | INSELEC
2373 | MARCADOR AR1 LETRA Z DXN21R1Z | P | 2.09 |  | FALSE | 0 | INSELEC
2374 | MARCADOR AR1 LETRA + DXN21R1SO | P | 2.09 |  | FALSE | 0 | INSELEC
2375 | MARCADOR AR1 LETRA - DXN21R1S1 | P | 2.09 |  | FALSE | 0 | INSELEC
2376 | MARCADOR AR1 LETRA / DXN21R1S3 | P | 2.09 |  | FALSE | 0 | INSELEC
2377 | MARCADORES AR2 NUMERO 0 DX21R20 | P | 2.47 |  | FALSE | 0 | INSELEC
2378 | MARCADORES AR2 NUMERO 1 DXN21R21 | P | 2.47 |  | FALSE | 0 | INSELEC
2379 | MARCADORES AR2 NUMERO 2 DXN21R22 | P | 2.47 |  | FALSE | 0 | INSELEC
238 | CONECTOR BX PVC SELLADO RECTO 1" | U | 1.415 |  | FALSE | 0 | COTIZACION
2380 | MARCADORES AR2 NUMERO 4 DXN21R24 | P | 2.47 |  | FALSE | 0 | INSELEC
2381 | MARCADORES AR2 NUMERO 7 DXN21R27 | P | 2.47 |  | FALSE | 0 | INSELEC
2382 | MARCADOR AR2 LETRA A DXN21R2A | P | 2.47 |  | FALSE | 0 | INSELEC
2383 | MARCADOR AR2 LETRA B DXN21R2B | P | 2.47 |  | FALSE | 0 | INSELEC
2384 | MARCADOR AR2 LETRA C DXN21R2C | P | 2.47 |  | FALSE | 0 | INSELEC
2385 | MARCADOR AR2 LETRA E DXN21R2E | P | 2.47 |  | FALSE | 0 | INSELEC
2386 | MARCADOR AR2 LETRA F DXN21R2F | P | 2.47 |  | FALSE | 0 | INSELEC
2387 | MARCADOR AR2 LETRA G DXN21R2G | P | 2.47 |  | FALSE | 0 | INSELEC
2388 | MARCADOR AR2 LETRA H DXN21R2H | P | 2.47 |  | FALSE | 0 | INSELEC
2389 | MARCADOR AR2 LETRA I DXN21R2I | P | 2.47 |  | FALSE | 0 | INSELEC
239 | CAJAS CONDULET TIPO LL 1" | U | 3.2 |  | FALSE | 0 | INVENTARIO
2390 | MARCADOR AR2 LETRA J DXN21R2J | P | 2.47 |  | FALSE | 0 | INSELEC
2391 | MARCADOR AR2 LETRA K DXN21R2K | P | 2.47 |  | FALSE | 0 | INSELEC
2392 | MARCADOR AR2 LETRA L DXN21R2L | P | 2.47 |  | FALSE | 0 | INSELEC
2393 | MARCADOR AR2 LETRA M DXN21R2M | P | 2.47 |  | FALSE | 0 | INSELEC
2394 | MARCADOR AR2 LETRA N DXN21R2N | P | 2.47 |  | FALSE | 0 | INSELEC
2395 | MARCADOR AR2 LETRA O DXN21R2O | P | 2.47 |  | FALSE | 0 | INSELEC
2396 | MARCADOR AR2 LETRA P DXN21R2P | P | 2.47 |  | FALSE | 0 | INSELEC
2397 | MARCADOR AR2 LETRA Q DXN21R2Q | P | 2.47 |  | FALSE | 0 | INSELEC
2398 | MARCADOR AR2 LETRA R DXN21R2R | P | 2.47 |  | FALSE | 0 | INSELEC
2399 | MARCADOR AR2 LETRA S DXN21R2S | P | 2.47 |  | FALSE | 0 | INSELEC
24 | PERNO HEXAGONAL 3/8X4" C/CUELLO GALVANIZADO | U | 0 |  | FALSE | 1 | INVENTARIO
240 | CAJAS CONDULET TIPO C 1" | U | 3.6 |  | FALSE | 0 | INVENTARIO
2400 | MARCADOR AR2 LETRA T DXN21R2T | P | 2.47 |  | FALSE | 0 | INSELEC
24001 | AMARRAS 10 CM T4 BL DEXSON | U | 0.98214 | 1.1 | TRUE | 0 | COTIZACION
24002 | AMARRAS 15 CM T6HD NG DEXSON | U | 1.9196 | 2.15 | TRUE | 0 | COTIZACION
24003 | AMARRAS 20 CM T8HD NG DEXSON | U | 3.125 | 3.5 | TRUE | 0 | COTIZACION
24004 | AMARRAS 30 CM T12HD NG DEXSON | U | 5.4464 | 6.1 | TRUE | 0 | COTIZACION
24005 | AMARRAS 35 CM T14 HD NG DEXSON | U | 5.8929 | 6.6 | TRUE | 0 | COTIZACION
2401 | MARCADOR AR2 LETRA Y DXN21R2Y | P | 2.47 |  | FALSE | 0 | INSELEC
2402 | MARCADOR AR2 LETRA Z DXN21R2Z | P | 2.47 |  | FALSE | 0 | INSELEC
2403 | MARCADOR AR2 LETRA + DXN21R2S0 | P | 2.47 |  | FALSE | 0 | INSELEC
2404 | MARCADOR AR2 LETRA - DXN21R2S1 | P | 2.47 |  | FALSE | 0 | INSELEC
2405 | PG 9 PARA CABLE DE 4mm A 8mm DXN35010 5/16" | U | 0.72 |  | FALSE | 0 | INSELEC
2406 | PG 11 PARA CABLE DE 5mm A 10mm DXN35020 3/8" | U | 0.8 |  | FALSE | 0 | INSELEC
2407 | PG 13.5 PARA CABLE DE 6mm A 12mm DXN35030 1/2" | U | 0.92 |  | FALSE | 0 | INSELEC
2408 | PG 16 PARA CABLE DE 10mm A 14mm DXN35050 5/8" | U | 0.92 |  | FALSE | 0 | INSELEC
2409 | PG 21 PARA CABLE DE 13mm A 18mm DXN35060 3/4" | U | 0.88 |  | FALSE | 0 | INSELEC
241 | TUBERIA BX C/PVC 2" (MTS*ROLLO 15.25) NEGRA | U | 6.6 |  | FALSE | 0 | COTIZACION
2410 | PG 29 PARA CABLE DE 18mm A 25mm DXN35070 1 1/8" | U | 1.28 |  | FALSE | 0 | INSELEC
2411 | MULTIPOLAR BLINDADO 3X0.5 MM CUE BLIND+MCUE 500V EC 0305 | M | 0.72 |  | FALSE | 0 | INSELEC
2412 | MULTIPOLAR BLINDADO 5X1.5 MM CUE BLIND+MCUE 500V EC 0515 | M | 4.47 |  | FALSE | 0 | INSELEC
2413 | COAXIAL RG-8/U 50 OHMS MG CC8U | U | 1.51 |  | FALSE | 0 | INSELEC
2414 | INSTRUMENTACIÓN, 8 x 2 x 18 AWG 300V. 105ºC UL 13 PLTC, CU clase B aislación PVC, blindaje gene | U | 1.37 |  | FALSE | 0 | INSELEC
2415 | MULTIPAR RS 485 1 X 2 X 24 AWG GR BOB.INT. RS 401024 | U | 1.25 |  | FALSE | 0 | INSELEC
2416 | BUS DATOS FIELDBUS 100 OHMS DF 100 | U | 1.28 |  | FALSE | 0 | INSELEC
2417 | LAN UTP Cat. 3 3 PARES | M | 0.17 |  | FALSE | 0 | INSELEC
2418 | LAN UTP Cat. 3 50 PARES | M | 2.81 |  | FALSE | 0 | INSELEC
2419 | LAN UTP Cat. 3 100 PARES | M | 4.02 |  | FALSE | 0 | INSELEC
242 | CONECTOR BX PVC SELLADO RECTO 2" | U | 3.27 |  | FALSE | 0 | COTIZACION
2420 | CORTADORA #704 350MCM | U | 297.63 |  | FALSE | 0 | INSELEC
2421 | BROCA CONICA 34403 22.2mm | U | 108.19 |  | FALSE | 0 | INSELEC
2422 | BROCA CONICA 36020 30.5 mm. | U | 180.23 |  | FALSE | 0 | INSELEC
2423 | BROCA CONICA 36402 12.7 mm | U | 68.87 |  | FALSE | 0 | INSELEC
2424 | PRESIONADOR DE TERMINALES 8 - 4/0 AWG # K09-2GL | U | 611.82 |  | FALSE | 0 | INSELEC
2425 | PRESIONADOR DE TERMINALES 3/0 - 400 MCM K09-3GL | U | 611.82 |  | FALSE | 0 | INSELEC
2426 | PRESIONADOR DE TERMINALES K210 | U | 347.04 |  | FALSE | 0 | INSELEC
2427 | PELADORA AUTOMATICA 11062 | U | 77.25 |  | FALSE | 0 | INSELEC
2428 | PINZA AMPERIMETRICA 1000A CM-1360 | U | 503.92 |  | FALSE | 0 | INSELEC
2429 | PINZA AMPERIMETRICA 400A 600V CM-410 | U | 209.78 |  | FALSE | 0 | INSELEC
243 | MET.ABRAZ.AJUST.P/TUBERIA 1 1/2" AA-112 | U | 0.85 |  | FALSE | 0 | COTIZACION
2430 | MULTIMETRO DIGITAL 300V AC/DC DM45 | U | 112.86 |  | FALSE | 0 | INSELEC
2431 | LUXOMETRO 93 - 172 | U | 430.55 |  | FALSE | 0 | INSELEC
2432 | CORTADORA PARA CABLE #759 | U | 495.54 |  | FALSE | 0 | INSELEC
2433 | SACABOCADOS 735 BB (juego) 1/2" - 1 1/4" | U | 501.28 |  | FALSE | 0 | INSELEC
2434 | SACABOCADOS 737 BB (juego) 1 1/2" - 2" | U | 474.98 |  | FALSE | 0 | INSELEC
2435 | SACABOCADOS 738 BB 2 1/2" | U | 244.61 |  | FALSE | 0 | INSELEC
2436 | SACABOCADOS 71BB 1/2" | U | 104.29 |  | FALSE | 0 | INSELEC
2437 | SACABOCADOS 72BB 3/4 " | U | 160.01 |  | FALSE | 0 | INSELEC
2438 | SACABOCADOS 73 BB 1" | U | 177.09 |  | FALSE | 0 | INSELEC
2439 | SACABOCADO DE 2" 76BB | U | 228.26 |  | FALSE | 0 | INSELEC
244 | CAJAS CONDULET TIPO LL 2" | U | 10.6 |  | FALSE | 0 | INVENTARIO
2440 | SACABOCADOS 730 EBB 20.4 mm | U | 41.49 |  | FALSE | 0 | INSELEC
2441 | SACABOCADOS 730 BB-1 25.4mm | U | 51.65 |  | FALSE | 0 | INSELEC
2442 | SACABOCADOS 730 BB-1 3/16 30.2mm | U | 61.43 |  | FALSE | 0 | INSELEC
2443 | CONECTOR DE 1/2" FUNDA SELLADA | U | 0.89 |  | FALSE | 0 | INSELEC
2444 | CONECTOR FUNDA SELLADA RECTO 3/4" | U | 1.19 |  | FALSE | 0 | INSELEC
2445 | CONECTOR PARA FUNDA SELLADA RECTO 1" | U | 1.97 |  | FALSE | 0 | INSELEC
2446 | CONECTOR PARA FUNDA SELLADA RECTO 1 1/4" | U | 2.94 |  | FALSE | 0 | INSELEC
2447 | CONECTOR FUNDA SELLADA RECTO 1 1/2" | U | 3.59 |  | FALSE | 0 | INSELEC
2448 | CONECTOR FUNDA SELLADA RECTO 2" | U | 4.78 |  | FALSE | 0 | INSELEC
2449 | CONECTOR BX RECTO 1/2" | U | 0.47 |  | FALSE | 0 | INSELEC
245 | CAJAS CONDULET TIPO LR 2" | U | 9.1 |  | FALSE | 0 | INVENTARIO
2450 | CONECTOR BX RECTO 1" | U | 0.9 |  | FALSE | 0 | INSELEC
2451 | FUNDA SELLADA 1/2 | M | 1.45 |  | FALSE | 0 | INSELEC
2452 | FUNDA SELLADA 3/4" | M | 1.93 |  | FALSE | 0 | INSELEC
2453 | FUNDA SELLADA 1 | M | 4.47 |  | FALSE | 0 | INSELEC
2454 | FUNDA SELLADA 1 1/4 | M | 4.47 |  | FALSE | 0 | INSELEC
2455 | FUNDA SELLADA 1 1/2 | M | 4.47 |  | FALSE | 0 | INSELEC
2456 | FUNDA SELLADA 2 | M | 4.47 |  | FALSE | 0 | INSELEC
2457 | TUBERIA CONDUIT FLEXIBLE SIN FORRO 1/2 | M | 4.47 |  | FALSE | 0 | INSELEC
2458 | TUBERIA CONDUIT FLEXIBLE SIN FORRO 3/4 | M | 4.47 |  | FALSE | 0 | INSELEC
2459 | TUBERIA CONDUIT FLEXIBLE SIN FORRO 1 | M | 4.47 |  | FALSE | 0 | INSELEC
246 | S.E.BREAK C/M 3*50A. 15kA EZC100N3050 | U | 65.981 |  | FALSE | 0 | COTIZACION
2460 | TUBERIA CONDUIT FLEXIBLE SIN FORRO 1 1/4 | M | 4.47 |  | FALSE | 0 | INSELEC
2461 | TUBERIA CONDUIT FLEXIBLE SIN FORRO 1 1/2 | M | 4.47 |  | FALSE | 0 | INSELEC
2462 | TUBERIA CONDUIT FLEXIBLE SIN FORRO 2 | M | 4.47 |  | FALSE | 0 | INSELEC
2463 | IG5234 INDUCTIVE PROXIMITY SWITCHES NPN | U | 4.47 |  | FALSE | 0 | INSELEC
2464 | II0011 INDUCTIVE PROXIMITY SWITCHES AC/DC | U | 99.75 |  | FALSE | 0 | INSELEC
2465 | KI5015 CAPACITIVE PROXIMITY SWITCHES NPN | U | 117.33 |  | FALSE | 0 | INSELEC
2466 | OE0004 RETRO REFLECTIVE SENSOR CONNECTION TO CONTROL MONITORS OV110 OR OV | U | 299.38 |  | FALSE | 0 | INSELEC
2467 | E20005 ACCESORIES | U | 10.55 |  | FALSE | 0 | INSELEC
2468 | OI0002 DIFFUSE REFLECTION SENSOR AC/DC LIGTH ON DARK ON PROGRAMMABLE | U | 197.39 |  | FALSE | 0 | INSELEC
2469 | SENSOR IFM O5P00 CON SOKET | U | 222.03 |  | FALSE | 0 | INSELEC
247 | CAMS TERM.COMP.CU/AL 8AWG 6mm 1/4 CORTO | U | 0.198 |  | FALSE | 0 | COTIZACION
2470 | PRESOSTATO 15-45 PSI 80-1038 | U | 23.1 |  | FALSE | 0 | INSELEC
2471 | DD2003 EVALUATION SYSTEMS | U | 412.62 |  | FALSE | 0 | INSELEC
2472 | DN0200 POWER SUPPLIES | U | 168 |  | FALSE | 0 | INSELEC
2473 | ENCHUFABLE BHP 1 POLO 50A. | U | 2.78 |  | FALSE | 0 | INSELEC
2474 | ENCHUFABLE BHP 2 POLOS 15A. | U | 5.68 |  | FALSE | 0 | INSELEC
2475 | ENCHUFABLE BHP 3 POLOS 100A. | U | 7.71 |  | FALSE | 0 | INSELEC
2476 | SENSOR INFRARROJO 10 Seg. A 8 Min. 200 W. Blanco | U | 38.07 |  | FALSE | 0 | INSELEC
2477 | SENSOR INFRARROJO 10 Seg. A 8 Min. 200 W. Grafito | U | 38.07 |  | FALSE | 0 | INSELEC
2478 | TOMA CATV PIN FINO TERMINAL 75 OHMS Blanco | U | 7.17 |  | FALSE | 0 | INSELEC
2479 | TOMA TELEFONICO 4 CONTACTOS 6P Blanco | U | 2.85 |  | FALSE | 0 | INSELEC
248 | CABLE CONCENTRICO THHN/THWN 3x14 AWG 90°C | M | 1.073 |  | FALSE | 0 | COTIZACION
2480 | TOMA TELEFONICO 4 CONTACTOS 6P Grafito | U | 2.85 |  | FALSE | 0 | INSELEC
2481 | TOMA COMPUTACION RJ45 - CAT 5 Blanco | U | 8.9 |  | FALSE | 0 | INSELEC
2482 | TOMA COMPUTACION RJ45 - CAT 5 Grafito | U | 8.9 |  | FALSE | 0 | INSELEC
2483 | TAPON CIEGO Blanco | U | 0.19 |  | FALSE | 0 | INSELEC
2484 | TAPON CIEGO Grafito | U | 0.19 |  | FALSE | 0 | INSELEC
2485 | LAMPARA TESTIGO DE 110 V. | U | 0.85 |  | FALSE | 0 | INSELEC
2486 | CAJA SOBREPUESTA IP40 1 MODULO 82 x 78 x 47 GRIS | U | 2.89 |  | FALSE | 0 | INSELEC
2487 | CAJA SOBREPUESTA IP40 2 MODULOS 82 x 78 x 47 GRIS | U | 3.37 |  | FALSE | 0 | INSELEC
2488 | CAJA SOBREPUESTA IP40 4 MODULOS 128 x 82 x 48 GRIS | U | 4.57 |  | FALSE | 0 | INSELEC
2489 | CAJA DERIVACION CUADRADA IP40 78 x 82 x 47 GRIS | U | 3.41 |  | FALSE | 0 | INSELEC
249 | SCH.BREAK.1*16 A. QO-116vs 120/240V SQUARE D | U | 5.719 |  | FALSE | 0 | COTIZACION
2490 | CAJA DERIVACION CUADRADA IP55 78 x 82 x 57 GRIS | U | 2.28 |  | FALSE | 0 | INSELEC
2491 | CAJA DERIVACION CUADRADA IP55 78 x 82 x 57 AZUL | U | 4.2 |  | FALSE | 0 | INSELEC
2492 | ZUNCHO AMARRACABLES PARA CABLEADO ESTRUCTURADO | U | 0.53 |  | FALSE | 0 | INSELEC
2493 | DIMMER DE TACTO PARA L. INCANDESCENTE 200 W. 220 V Grafito | U | 28.52 |  | FALSE | 0 | INSELEC
2494 | DIMMER / POTENCIOMETRO PARA L. INCANDESCENTE 200 W. 220 V Blanco | U | 18.27 |  | FALSE | 0 | INSELEC
2495 | DIMMER / POTENCIOMETRO PARA L. INCANDESCENTE 200 W. 220 V Grafito | U | 18.27 |  | FALSE | 0 | INSELEC
2496 | INTERRUPTOR ILUMINABLE 125 V AC 15 A. Blanco | U | 1.58 |  | FALSE | 0 | INSELEC
2497 | INTERRUPTOR ILUMINABLE 125 V AC 15 A. Grafito | U | 1.58 |  | FALSE | 0 | INSELEC
2498 | DOBLE INTERRUPTOR 125 V AC 15 A. Blanco | U | 1.86 |  | FALSE | 0 | INSELEC
2499 | DOBLE INTERRUPTOR 125 V AC 15 A. Grafito | U | 1.86 |  | FALSE | 0 | INSELEC
25 | PERNO HEXAGONAL 1/4X1" HILO CORRIDO GALVANIZADO | U | 0 |  | FALSE | 106 | INVENTARIO
250 | BEAUC.GABINETE PESAD.20*20*15 I-0311 IP64 | U | 28.931 |  | FALSE | 0 | COTIZACION
2500 | CONMUTADOR 15A. 220V. Blanco | U | 2.12 |  | FALSE | 0 | INSELEC
25001 | PLAQUETAS ADHESIVAS DEXSON | U | 0.17857 | 0.2 | TRUE | 0 | COTIZACION
2501 | CONMUTADOR 15A. 220V. Grafito | U | 2.12 |  | FALSE | 0 | INSELEC
2502 | PULSADOR TIMBRE 15A. 220V. Blanco | U | 1.92 |  | FALSE | 0 | INSELEC
2503 | PULSADOR TIMBRE 15A. 220V. Grafito | U | 1.92 |  | FALSE | 0 | INSELEC
2504 | PULSADOR 15A. 220V. BLANCO | U | 1.67 |  | FALSE | 0 | INSELEC
2505 | PULSADOR 15A. 220V. Grafito | U | 1.67 |  | FALSE | 0 | INSELEC
2506 | TOMACORRIENTE POLARIZADO 15 A. 110 V. Blanco | U | 1.64 |  | FALSE | 0 | INSELEC
2507 | TOMACORRIENTE POLARIZADO 15 A. 110 V. Grafito | U | 1.64 |  | FALSE | 0 | INSELEC
2508 | TOMACORRIENTE ESPECIAL 20 A. 220 V. Blanco | U | 2.15 |  | FALSE | 0 | INSELEC
2509 | TOMACORRIENTE ESPECIAL 20 A. 250 V. Blanco | U | 2.15 |  | FALSE | 0 | INSELEC
251 | BEAUC.GABINETE PESAD.120*80*40 I-0322 IP64 | U | 277.133 |  | FALSE | 0 | COTIZACION
2510 | CONMUTADOR BIPOLAR 15A. 220V. Blanco | U | 4.29 |  | FALSE | 0 | INSELEC
2511 | DIMMER DE TACTO PARA L. INCANDESCENTE 200 W. 220 V Blanco | U | 28.52 |  | FALSE | 0 | INSELEC
2512 | PLACA DECORATIVA PINTURA BICAPA GRIS TITANIO | U | 2.96 |  | FALSE | 0 | INSELEC
2513 | CAJA IP55 2 MODULOS CON MEMBRANA TRANSPARENTE GRIS | U | 5.55 |  | FALSE | 0 | INSELEC
2514 | CAJA IP55 2 MODULOS CON MEMBRANA TRANSPARENTE AZUL | U | 5.55 |  | FALSE | 0 | INSELEC
2515 | CAJA IP55 2 MODULOS CON TAPA CIEGA GRIS | U | 5.99 |  | FALSE | 0 | INSELEC
2516 | CAJA IP55 2 MODULOS CON TAPA CIEGA AZUL | U | 5.99 |  | FALSE | 0 | INSELEC
2517 | MARCO JONICA 3 MODULOS Blanco | U | 0.23 |  | FALSE | 0 | INSELEC
2518 | MARCO JONICA 3 MODULOS Grafito | U | 0.23 |  | FALSE | 0 | INSELEC
2519 | BASTIDOR JONICA 3 MODULOS Grafito | U | 0.75 |  | FALSE | 0 | INSELEC
252 | GRUPO ELECTRÓGENO CABINADO LOCAL | U | 8800 |  | FALSE | 0 | COTIZACION
2520 | PLACA DECORATIVA TERMOPLASTICA BLANCO | U | 0.63 |  | FALSE | 0 | INSELEC
2521 | PLACA DECORATIVA PINTURA BICAPA BLANCO NORDICO | U | 2.96 |  | FALSE | 0 | INSELEC
2522 | PLACA DECORATIVA PINTURA BICAPA CHAMPAGNE | U | 2.96 |  | FALSE | 0 | INSELEC
2523 | PLACA DECORATIVA PINTURA BICAPA ROJO MUNICH | U | 2.96 |  | FALSE | 0 | INSELEC
2524 | PLACA DECORATIVA PINTURA BICAPA GOLD | U | 2.96 |  | FALSE | 0 | INSELEC
2525 | PLACA DECORATIVA PINTURA BICAPA AZUL EGEO | U | 2.96 |  | FALSE | 0 | INSELEC
2526 | PLACA DECORATIVA PINTURA BICAPA VERDE OLIMPO | U | 2.96 |  | FALSE | 0 | INSELEC
2527 | PLACA DECORATIVA TERMOPLASTICA GRAFITO | U | 0.63 |  | FALSE | 0 | INSELEC
2528 | PLACA DECORATIVA PINTURA BICAPA ROJO MATE | U | 1.31 |  | FALSE | 0 | INSELEC
2529 | PLACA DECORATIVA PINTURA BICAPA AZUL MATE | U | 1.31 |  | FALSE | 0 | INSELEC
253 | MANTENEDOR DE CARGA DE BATERÍAS | U | 200 |  | FALSE | 0 | COTIZACION
2530 | AISLADOR 3 POLOS PARA BARRA 30 X 10 mm | U | 2.6 |  | FALSE | 0 | INSELEC
2531 | AIASLADOR SUA 224 20*5 | U | 4.03 |  | FALSE | 0 | INSELEC
2532 | BARRA PARA NEUTRO Ó TIERRA 6x8 x 1 Mt. | U | 26.38 |  | FALSE | 0 | INSELEC
2533 | BARRA PARA NEUTRO Ó TIERRA 8x12x1 Mt. | U | 41.76 |  | FALSE | 0 | INSELEC
2534 | SOPORTE PARA BARRA 6 x 8 | U | 0.32 |  | FALSE | 0 | INSELEC
2535 | SOPORTE PARA BARRA 8 x 12 | U | 0.37 |  | FALSE | 0 | INSELEC
2536 | BORNE PARA RIEL 2,5 mm # 12 AWG JXB-2.5/35 | U | 0.32 |  | FALSE | 0 | INSELEC
2537 | BORNE PARA RIEL 4 mm # 10 AWG JXB-4/35 | U | 0.42 |  | FALSE | 0 | INSELEC
2538 | BORNE PARA RIEL 6 mm # 8 AWG JXB-6/35 | U | 0.53 |  | FALSE | 0 | INSELEC
2539 | BORNE PARA RIEL 10 mm # 6 AWG JXB-10/35 | U | 1.04 |  | FALSE | 0 | INSELEC
254 | PRE CALENTADOR DE BLOCK | U | 200 |  | FALSE | 0 | COTIZACION
2540 | BORNE PARA RIEL 16 mm # 4 AWG JXB-16/35 | U | 1.22 |  | FALSE | 0 | INSELEC
2541 | BORNE PARA RIEL 4 mm CONEXIÓN TIERRA JEK4/35 | U | 1.18 |  | FALSE | 0 | INSELEC
2542 | BORNE PARA RIEL 6 mm CONEXIÓN A TIERRA | U | 1.28 |  | FALSE | 0 | INSELEC
2543 | TAPA PARA BORNE 2,5 mm JXB2.5/35G | U | 0.18 |  | FALSE | 0 | INSELEC
2544 | TAPA PARA BORNE 4 mm JXB-4/10G | U | 0.22 |  | FALSE | 0 | INSELEC
2545 | TAPA PARA BORNE 6 mm | U | 0.22 |  | FALSE | 0 | INSELEC
2546 | TAPA PARA BORNE 10 mm | U | 0.22 |  | FALSE | 0 | INSELEC
2547 | TAPA PARA BORNE 16 mm JXB16/35G | U | 0.24 |  | FALSE | 0 | INSELEC
2548 | PUENTE EQUIPOTENCIAL 2,5 mm | U | 1.25 |  | FALSE | 0 | INSELEC
2549 | PUENTE EQUIPOTENCIAL 4 mm | U | 1.25 |  | FALSE | 0 | INSELEC
255 | GRUPO ELECTRÓGENO CABINADO DE FABRICA | U | 11600 |  | FALSE | 0 | COTIZACION
2550 | PUENTE EQUIPOTENCIAL 6 mm JSAK6Q10 | U | 1.04 |  | FALSE | 0 | INSELEC
2551 | PUENTE EQUIPOTENCIAL 10 mm | U | 1.04 |  | FALSE | 0 | INSELEC
2552 | TOPE DE BORNE JXB-GD35 | U | 1.04 |  | FALSE | 0 | INSELEC
2553 | RIEL DIN LONGITUD 1 METRO NS35 / 7.5 | U | 1.04 |  | FALSE | 0 | INSELEC
2554 | TERMINAL PARA CABLE 6-16mm2 #6 AWG | U | 1.04 |  | FALSE | 0 | INSELEC
2555 | TERMINAL PARA CABLE 25-50mm2 #10 | U | 1.04 |  | FALSE | 0 | INSELEC
2556 | TERMINAL PARA CABLE 70-120mm2 #250 MCM | U | 1.04 |  | FALSE | 0 | INSELEC
2557 | TERMINAL PARA CABLE 1-4mm2 #10 AWG | U | 1.04 |  | FALSE | 0 | INSELEC
2558 | TERMOSTATO JWT6011F | U | 1.04 |  | FALSE | 0 | INSELEC
2559 | TERMOSTATO BIMETÁLICO 0 - 60ºC 10A 250VAC | U | 1.04 |  | FALSE | 0 | INSELEC
256 | CABLE SUPERFLEX 4 AWG XLPE/PVC 90oC.1KV | M | 3.43 |  | FALSE | 0 | COTIZACION
2560 | VENTILADOR CON FILTRO 230V 323X323 | U | 105.87 |  | FALSE | 0 | INSELEC
2561 | TRANSFORMADOR DE VOLTAJE 110V-24V 63VA | U | 27.29 |  | FALSE | 0 | INSELEC
2562 | TRANSFORMADOR DE VOLTAJE 110V - 24V 100VA | U | 35.6 |  | FALSE | 0 | INSELEC
2563 | TRANSFORMADOR DE VOLTAJE 110V - 24V 160VA | U | 41.71 |  | FALSE | 0 | INSELEC
2564 | TRANSFORMADOR DE VOLTAJE 110V - 24V 250VA | U | 68.91 |  | FALSE | 0 | INSELEC
2565 | TRANSFORMADOR DE VOLTAJE 220V - 24V 63VA | U | 27.38 |  | FALSE | 0 | INSELEC
2566 | TRANSFORMADOR DE VOLTAJE 220V - 24V 100VA | U | 35.6 |  | FALSE | 0 | INSELEC
2567 | TRANSFORMADOR DE VOLTAJE 220V - 24V 160VA | U | 40.68 |  | FALSE | 0 | INSELEC
2568 | TRANSFORMADOR DE VOLTAJE 220V - 24V 250VA | U | 68.91 |  | FALSE | 0 | INSELEC
2569 | TRANSFORMADOR DE VOLTAJE 220V - 110V 63VA | U | 27.29 |  | FALSE | 0 | INSELEC
257 | CABLE HIPERFLEX 6AWG 1000V 90°C NEGRO | M | 1.995 |  | FALSE | 0 | COTIZACION
2570 | TRANSFORMADOR DE VOLTAJE 220V - 110V 100VA | U | 35.6 |  | FALSE | 0 | INSELEC
2571 | TRANSFORMADOR DE VOLTAJE 220V - 110V 160VA | U | 40.68 |  | FALSE | 0 | INSELEC
2572 | TRANSFORMADOR DE VOLTAJE 220V - 110V 250VA | U | 68.91 |  | FALSE | 0 | INSELEC
2573 | TRANSFORMADOR DE VOLTAJE 220V - 110V 500VA | U | 160.31 |  | FALSE | 0 | INSELEC
2574 | TRANSFORMADOR DE VOLTAJE 220V - 110V 800VA | U | 239.38 |  | FALSE | 0 | INSELEC
2575 | TRANSFORMADOR DE VOLTAJE 220V - 110V 1000VA | U | 249.13 |  | FALSE | 0 | INSELEC
2576 | TRANSFORMADOR DE VOLTAJE JBK5-100 / 440V - 24V / 100 V.A | U | 35.6 |  | FALSE | 0 | INSELEC
2577 | TRANSFORMADOR DE VOLTAJE 440V - 110V 100VA | U | 35.6 |  | FALSE | 0 | INSELEC
2578 | TRANSFORMADOR DE VOLTAJE 440V - 110V 250 VA | U | 67.79 |  | FALSE | 0 | INSELEC
2579 | TRANSFORMADOR DE VOLTAJE 440V - 110V 500VA | U | 152.53 |  | FALSE | 0 | INSELEC
258 | CABLE THHN # 8 AWG 7H VER 90oC 600V CARRET | M | 1.325 |  | FALSE | 0 | COTIZACION
2580 | TRANSFORMADOR DE VOLTAJE 440V - 220V 100VA | U | 35.6 |  | FALSE | 0 | INSELEC
2581 | TRANSFORMADOR DE VOLTAJE 440V - 220V 250VA | U | 68.91 |  | FALSE | 0 | INSELEC
2582 | TRANSFORMADOR DE VOLTAJE 440V - 220V 500VA | U | 152.53 |  | FALSE | 0 | INSELEC
2583 | TRANSFORMADOR DE VOLTAJE 440V - 220V 1000VA | U | 249.13 |  | FALSE | 0 | INSELEC
2584 | CAJA DE DISTRIBUCIÓN DE PODER 4*11 | U | 25.2 |  | FALSE | 0 | INSELEC
2585 | CAJA DE DISTRIBUCIÓN DE PODER 4*12 | U | 40.04 |  | FALSE | 0 | INSELEC
2586 | FK6622.115 VENTILADOR CON FILTRO 115 V. AC INTERNA 124 X 124 mm EXTERNA 148.5X148. | U | 27.12 |  | FALSE | 0 | INSELEC
2587 | FK6623.115 VENTILADOR CON FILTRO 115 V. AC INTERNA 177 X 177 mm EXTERNA 204X204 m | U | 31.64 |  | FALSE | 0 | INSELEC
2588 | FK6625. 115 VENTILADOR CON FILTRO 115 V. AC INTERNA 224 X 224 mm EXTERNA 255X255 m | U | 67.79 |  | FALSE | 0 | INSELEC
2589 | FK6622.230 VENTILADOR CON FILTRO 230 V. AC INTERNA 124 X 124 mm EXTERNA 148.5X148. | U | 24.85 |  | FALSE | 0 | INSELEC
259 | TERMINAL TALON 2/0 AWG | U | 0.82 |  | FALSE | 0 | COTIZACION
2590 | FK6623.230 VENTILADOR CON FILTRO 230 V. AC INTERNA 177 X 177 mm EXTERNA 204X204 m | U | 28.48 |  | FALSE | 0 | INSELEC
2591 | FK6625. 230 VENTILADOR CON FILTRO 230 V. AC INTERNA 224 X 224 mm EXTERNA 255X255 m | U | 76.83 |  | FALSE | 0 | INSELEC
2592 | FILTRO 148.5 X 148.5 mm FK6622.300 | U | 5.81 |  | FALSE | 0 | INSELEC
2593 | FILTRO 204 X 204 mm FK6623.300 | U | 7.75 |  | FALSE | 0 | INSELEC
2594 | FILTRO 255 X 255 mm FK6625.300 | U | 10.46 |  | FALSE | 0 | INSELEC
2595 | FILTROS 323X323 | U | 11.26 |  | FALSE | 0 | INSELEC
2596 | CONDENSADOR MONOFASICO TIPO SECO 230V60HZ 45X148MM 1.00Kvar | U | 15.68 |  | FALSE | 0 | INSELEC
2597 | CONDENSADOR MONOFASICO TIPO SECO 230V60HZ 50X148MM 1.32Kvar ELEFP40033AE | U | 20.14 |  | FALSE | 0 | INSELEC
2598 | CONDENSADOR MONOFASICO TIPO SECO 230V60HZ 60X148MM 1.66Kvar | U | 25.43 |  | FALSE | 0 | INSELEC
2599 | CONDENSADOR MONOFASICO TIPO SECO 230V60HZ 60X148MM 2.00KvaR ELEFP23016AE | U | 25.75 |  | FALSE | 0 | INSELEC
26 | PERNO HEXAGONAL 1/4X1-1/2" HILO CORRIDO GALVANIZADO | U | 0 |  | FALSE | 11 | INVENTARIO
260 | CAMS TERM.COMP.CU/AL 4AWG 6mm 1/4 LARGO | U | 0.551 |  | FALSE | 0 | COTIZACION
2600 | CONDENSADOR MONOFASICO TIPO SECO 230V60HZ 60X148MM 3.00Kvar ELEFP2302AE | U | 27.85 |  | FALSE | 0 | INSELEC
26001 | ESPIRAL 6MM (1/4") BL DEXSON | U | 2.7679 | 3.1 | TRUE | 0 | COTIZACION
26002 | ESPIRAL 12MM (1/2") BL DEXSON | U | 5.8929 | 6.6 | TRUE | 0 | COTIZACION
2601 | CONDENSADOR MONOFASICO TIPO SECO 230V60HZ 60X148MM 3.30Kvar ELEFP23027AE | U | 28.11 |  | FALSE | 0 | INSELEC
2602 | CONDENSADOR TUBULAR TRIFASICO 230V 2.5 Kvar, 85 X 175mm 60Hz | U | 54.45 |  | FALSE | 0 | INSELEC
2603 | CONDENSADOR TUBULAR TRIFASICO 230V 5 Kvar, 85 X175mm 60Hz | U | 65.8 |  | FALSE | 0 | INSELEC
2604 | CONDENSADOR TUBULAR TRIFASICO 230V 7.5 Kvar, 85 X245mm 60Hz | U | 87.7 |  | FALSE | 0 | INSELEC
2605 | CONDENSADOR TUBULAR TRIFASICO 230V 10 Kvar, 85 X245mm 60Hz | U | 93.37 |  | FALSE | 0 | INSELEC
2606 | CONDENSADOR TUBULAR TRIFASICO 230V 12.5 Kvar, 100 X 245mm 60Hz | U | 106.94 |  | FALSE | 0 | INSELEC
2607 | CONDENSADOR TUBULAR TRIFASICO 230V 15 Kvar, 100 X 245mm 60Hz | U | 127.37 |  | FALSE | 0 | INSELEC
2608 | CONDENSADOR TUBULAR TRIFASICO 460V 2.5 Kvar, 85 X 175mm 60Hz | U | 50.32 |  | FALSE | 0 | INSELEC
2609 | CONDENSADOR TUBULAR TRIFASICO 460V 5 Kvar, 85 X 175mm 60Hz | U | 56.56 |  | FALSE | 0 | INSELEC
261 | CAMS TERM.COMP.CU/AL 6AWG 8mm 5/16 CORTO | U | 0.29 |  | FALSE | 0 | COTIZACION
2610 | CONDENSADOR TUBULAR TRIFASICO 460V 7.5 Kvar, 85 X 175mm 60Hz | U | 60.89 |  | FALSE | 0 | INSELEC
2611 | CONDENSADOR TUBULAR TRIFASICO 460V 10 Kvar, 85 X 175mm 60Hz | U | 67.01 |  | FALSE | 0 | INSELEC
2612 | CONDENSADOR TUBULAR TRIFASICO 460V 12.5 Kvar, 85 X 245mm 60Hz | U | 69.75 |  | FALSE | 0 | INSELEC
2613 | CONDENSADOR TUBULAR TRIFASICO 460V 15 Kvar, 85 X 245mm 60Hz | U | 83.14 |  | FALSE | 0 | INSELEC
2614 | CONDENSADOR TUBULAR TRIFASICO 460V 20 Kvar, 100 X 245mm 60 Hz | U | 94.07 |  | FALSE | 0 | INSELEC
2615 | CONDENSADOR TUBULAR TRIFASICO 460V 25 Kvar, 116 X 245mm 60Hz | U | 108.12 |  | FALSE | 0 | INSELEC
2616 | CONDENSADOR TUBULAR TRIFASICO 460V 30 Kvar, 116 X 245mm 60Hz | U | 120.6 |  | FALSE | 0 | INSELEC
2617 | CONDENSADOR TUBULAR TRIFASICO 460V 40 Kvar, 116 X 245mm 60Hz | U | 186.25 |  | FALSE | 0 | INSELEC
2618 | CONDENSADOR DE MOTOR CON CABLE MANGUERA 400/450V 10µf, 30 X 70 mm | U | 2.1 |  | FALSE | 0 | INSELEC
2619 | CONDENSADOR DE MOTOR CON CABLE MANGUERA 400/450V 20µf, 40 X 70 mm | U | 3.01 |  | FALSE | 0 | INSELEC
262 | 3M TAYPE TEMFLEX 3/4"x20Y NEGRO 18MT.80øC | U | 1.05 |  | FALSE | 0 | COTIZACION
2620 | CONDENSADOR DE MOTOR CON CABLE MANGUERA 400/450V 40µf, 45 X 92 mm | U | 4.71 |  | FALSE | 0 | INSELEC
2621 | CONDENSADOR DE MOTOR CON CABLE MANGUERA 400/450V 60µf, 50 X 117 mm | U | 6.59 |  | FALSE | 0 | INSELEC
2622 | CONDENSADOR TUBULAR TRIFASICO 480V 2.5 Kvar, 85 X 175mm 60Hz | U | 51.98 |  | FALSE | 0 | INSELEC
2623 | CONDENSADOR TUBULAR TRIFASICO 480V 5 Kvar, 85 X 175mm 60Hz | U | 56.56 |  | FALSE | 0 | INSELEC
2624 | CONDENSADOR TUBULAR TRIFASICO 480V 7.5 Kvar, 85 X 175mm 60Hz | U | 60.89 |  | FALSE | 0 | INSELEC
2625 | CONDENSADOR TUBULAR TRIFASICO 480V 10 Kvar, 85 X 175mm 60Hz | U | 67.01 |  | FALSE | 0 | INSELEC
2626 | CONDENSADOR TUBULAR TRIFASICO 480V 12.5 Kvar, 85 X 245mm 60Hz | U | 72.29 |  | FALSE | 0 | INSELEC
2627 | CONDENSADOR TUBULAR TRIFASICO 480V 15 Kvar, 85 X 245mm 60Hz | U | 83.14 |  | FALSE | 0 | INSELEC
2628 | CONDENSADOR TUBULAR TRIFASICO 480V 20 Kvar, 100 X 245mm 60 Hz | U | 94.07 |  | FALSE | 0 | INSELEC
2629 | CONDENSADOR TUBULAR TRIFASICO 480V 25 Kvar, 100 X 245mm 60Hz | U | 108.12 |  | FALSE | 0 | INSELEC
263 | 3M CINTA # 23 AUTOFUNDENTE 3/4"x 9.15MT | U | 18.9 |  | FALSE | 0 | COTIZACION
2630 | CONDENSADOR TUBULAR TRIFASICO 480V 30 Kvar, 116 X 245mm 60Hz | U | 120.6 |  | FALSE | 0 | INSELEC
2631 | CONDENSADOR TUBULAR TRIFASICO 480V 40 Kvar, 136 X 220mm 60Hz | U | 199.58 |  | FALSE | 0 | INSELEC
2632 | CONTROLADOR MASTER MCX 6 | U | 430.17 |  | FALSE | 0 | INSELEC
2633 | CONTROLADOR MASTER MCX 12 | U | 493.9 |  | FALSE | 0 | INSELEC
2634 | REGULADOR MCE ADV 6 230V, 144 X 144mm | U | 207.12 |  | FALSE | 0 | INSELEC
2635 | REGULADOR MCE ADV 12 230V, 144 X 144mm | U | 302.72 |  | FALSE | 0 | INSELEC
2636 | TRANSFORMADOR DE CORRIENTE NUCLEO ABIERTO 400/5, 50 X 80 mm | U | 107.16 |  | FALSE | 0 | INSELEC
2637 | TRANSFORMADOR DE CORRIENTE NUCLEO ABIERTO 600/5, 80 X 80 mm | U | 130.97 |  | FALSE | 0 | INSELEC
2638 | TRANSFORMADOR DE CORRIENTE NUCLEO ABIERTO 800/5, 80 X 80 mm | U | 130.97 |  | FALSE | 0 | INSELEC
2639 | TRANSFORMADOR DE CORRIENTE NUCLEO ABIERTO 1000/5, 80 X 120 mm | U | 142.98 |  | FALSE | 0 | INSELEC
264 | CABLE TTU 1/0 AWG ALUMINIO AA-8000 PE/PVC | M | 1.35 |  | FALSE | 0 | COTIZACION
2640 | TRANSFORMADOR DE CORRIENTE NUCLEO ABIERTO 1500/5, 80 X 120 mm | U | 169.26 |  | FALSE | 0 | INSELEC
2641 | TRANSFORMADOR DE CORRIENTE NUCLEO ABIERTO 2000/5, 80 X 160 mm | U | 219.93 |  | FALSE | 0 | INSELEC
2642 | TRANSFORMADOR DE CORRIENTE NUCLEO ABIERTO 2500/5, 80 X 160 mm | U | 219.93 |  | FALSE | 0 | INSELEC
2643 | TRANSFORMADOR DE CORRIENTE NUCLEO ABIERTO 3000/5, 80 X 160 mm | U | 219.93 |  | FALSE | 0 | INSELEC
2644 | TRANSFORMADOR DE CORRIENTE NUCLEO ABIERTO 4000/5, 80 X 160 mm | U | 249.91 |  | FALSE | 0 | INSELEC
2645 | TRANSFORMADOR DE CORRIENTE NUCLEO ABIERTO 5000/5, 80 X 160 mm | U | 257.47 |  | FALSE | 0 | INSELEC
2646 | CONTACTOR CH6N 10 HP 7.5KW 110V, 50 AC1(A.) , 32 AC3 (A.), 2NO+2NC | U | 21 |  | FALSE | 0 | INSELEC
2647 | CONTACTOR AUX. AH-4 220V | U | 17.68 |  | FALSE | 0 | INSELEC
2648 | CONTACTOR AUX. 3NC 220V BA | U | 25.08 |  | FALSE | 0 | INSELEC
2649 | RELE SOBR. TH-1015N/3 | U | 27.97 |  | FALSE | 0 | INSELEC
265 | CABLE TTU 2 AWG ALUMINIO AA-8000 PE/PVC 2KV | M | 0.883 |  | FALSE | 0 | COTIZACION
2650 | RELE SOBR. TH-20N/3 | U | 45.37 |  | FALSE | 0 | INSELEC
2651 | RELE SOBR. GTH-150/3 | U | 66.54 |  | FALSE | 0 | INSELEC
2652 | RELE DE SOBRECARGA GTH100-3 58-80A | U | 66.54 |  | FALSE | 0 | INSELEC
2653 | BLOQUEO .MECANICO AR-100 GMC GMC 100, 150 | U | 27.73 |  | FALSE | 0 | INSELEC
2654 | KLC-15A MINI DIN / SERIAL CABLE PARA PLC K14 P1 | U | 22.55 |  | FALSE | 0 | INSELEC
2655 | G7E DR 10A MOD. EXP. 6E / 4S (PARA 20S / 30S / 60S) | U | 121.29 |  | FALSE | 0 | INSELEC
2656 | XP10B KB/DC XGT PANEL PANTALLA DE INTERFASE HMI / PROGRAMACIÒN | U | 417.19 |  | FALSE | 0 | INSELEC
2657 | ACCESORIOS PARA DISYUNTORES TIPO CAJA MOLDEADA AX CONTACTO AUXILIAR 30-800 A | U | 417.19 |  | FALSE | 0 | INSELEC
2658 | ACCESORIOS PARA DISYUNTORES TIPO CAJA MOLDEADA AL CONTACTO DE ALARMA 30-80 | U | 417.19 |  | FALSE | 0 | INSELEC
2659 | ACCESORIOS PARA DISYUNTORES TIPO CAJA MOLDEADA UVT BOBINA DE BAJO VOLTAJE A | U | 417.19 |  | FALSE | 0 | INSELEC
266 | TUBO ELECTROCOND CORRUG.110*6 4" C/ANILL.NARAN | U | 17.45 |  | FALSE | 0 | COTIZACION
2660 | ACCESORIOS PARA DISYUNTORES TIPO CAJA MOLDEADA UVT BOBINA DE BAJO VOLTAJE A | U | 417.19 |  | FALSE | 0 | INSELEC
2661 | ACCESORIOS PARA DISYUNTORES TIPO CAJA MOLDEADA SHT BOBINA DE DISPARO AC/DC | U | 417.19 |  | FALSE | 0 | INSELEC
2662 | ACCESORIOS PARA DISYUNTORES TIPO CAJA MOLDEADA SHT BOBINA DE DISPARO AC/DC | U | 417.19 |  | FALSE | 0 | INSELEC
2663 | ACCESORIOS PARA DISYUNTORES TIPO CAJA MOLDEADA UVT BOBINA DE BAJO VOLTAJE A | U | 417.19 |  | FALSE | 0 | INSELEC
2664 | ACCESORIOS PARA DISYUNTORES TIPO CAJA MOLDEADA UVT BOBINA DE BAJO VOLTAJE A | U | 417.19 |  | FALSE | 0 | INSELEC
2665 | ACCESORIOS PARA DISYUNTORES TIPO CAJA MOLDEADA SHT BOBINA DE DISPARO AC 100 | U | 417.19 |  | FALSE | 0 | INSELEC
2666 | ACCESORIOS PARA DISYUNTORES TIPO CAJA MOLDEADA SHT BOBINA DE DISPARO AC 200 | U | 417.19 |  | FALSE | 0 | INSELEC
2667 | ACCESORIOS PARA DISYUNTORES REGULABLES SBT23,TS250 | U | 417.19 |  | FALSE | 0 | INSELEC
2668 | ACCESORIOS PARA DISYUNTORES REGULABLES EBT33,TS630 | U | 417.19 |  | FALSE | 0 | INSELEC
2669 | ACCESORIOS PARA DISYUNTORES REGULABLES EBT43,TS800 | U | 417.19 |  | FALSE | 0 | INSELEC
267 | TRANSF AUT,CHINT,NXZM-250H/3A 250A -3P 220V | U | 428.93 |  | FALSE | 0 | COTIZACION
2670 | ACCESORIOS PARA DISYUNTORES REGULABLES EBT43,TS800 | U | 417.19 |  | FALSE | 0 | INSELEC
2671 | ACCESORIOS PARA DISYUNTORES REGULABLES A,AL,TD160~TS800 | U | 417.19 |  | FALSE | 0 | INSELEC
2672 | SHT BOBINA DE DISPARO AC220~240V/DC250V,TD160~TS800 | U | 417.19 |  | FALSE | 0 | INSELEC
2673 | UVT BOBINA DE BAJO VOLTAJE AC220~240V/DC250V,TD160~TS800 | U | 417.19 |  | FALSE | 0 | INSELEC
2674 | MOTOR MOP2,AC230V/DC220V | U | 417.19 |  | FALSE | 0 | INSELEC
2675 | MOTOR MOP3,AC230V/DC220V | U | 417.19 |  | FALSE | 0 | INSELEC
2676 | MOTOR MOP4,AC230V/DC220V | U | 417.19 |  | FALSE | 0 | INSELEC
2677 | MODULO DE VOLTAJE ,TOTAL ASS'Y, VOLTAGE DIVIDE MODULE | U | 417.19 |  | FALSE | 0 | INSELEC
2678 | KIT DE 3 UNIDADES TERMINAL TALON PARA TS 1600A | U | 417.19 |  | FALSE | 0 | INSELEC
2679 | CONTACTO AUXILIAR AX TS 1000…1600 A | U | 417.19 |  | FALSE | 0 | INSELEC
268 | TRANSF AUT CHINT NXZM-250H/3A 200A -3P 220V | U | 421.66 |  | FALSE | 0 | COTIZACION
2680 | CONTACTO AUXILIAR AL TS 1000…1600 A | U | 417.19 |  | FALSE | 0 | INSELEC
2681 | BOBINA DE DISPARO SHT 200-250 Vac | U | 417.19 |  | FALSE | 0 | INSELEC
2682 | BOBINA DE VOLTAJE UVT 200 - 250 Vac | U | 417.19 |  | FALSE | 0 | INSELEC
2683 | TR,IGBT,SEMiX 151 GD066HDS,600V,130A,SEMIKRON | U | 417.19 |  | FALSE | 0 | INSELEC
2684 | CABLE PARA PROGRAMADOR SVIG5A 3Mts SERIE SVIG5A | U | 417.19 |  | FALSE | 0 | INSELEC
2685 | CABLE PARA PROGRAMADOR SVIP5A 5Mts SERIE IS5 | U | 417.19 |  | FALSE | 0 | INSELEC
2686 | CABLE PARA PROGRAMADOR SVIS7 2Mts SERIE Is7 | U | 417.19 |  | FALSE | 0 | INSELEC
2687 | TARJETA DE ENCODER PARA SVIS7 | U | 417.19 |  | FALSE | 0 | INSELEC
2688 | ADAPTADOR PARA MONTAJE DE RELES DE SOBRECARGA UZ-32 AZ-22H GTK-22 | U | 417.19 |  | FALSE | 0 | INSELEC
2689 | ADAPTADOR PARA MONTAJE DE RELES DE SOBRECARGA UZ-63/S AZ-40H GTK-40 | U | 417.19 |  | FALSE | 0 | INSELEC
269 | TRANSF AUT CHINT NXZM-400S/3A 400A -3P 220V | U | 836.36 |  | FALSE | 0 | COTIZACION
2690 | ADAPTADOR PARA MONTAJE DE RELES DE SOBRECARGA UZ-95/S AZ-85H GTK-85 | U | 417.19 |  | FALSE | 0 | INSELEC
2691 | ARRANQUE MANUAL MMS-32S 1.6 - 2.5A POTENCIA HP 220V 60HZ 3P 1/2 | U | 417.19 |  | FALSE | 0 | INSELEC
2692 | ARRANQUE MANUAL MMS-32S 2.5 - 4.0A POTENCIA HP 220V 60HZ 3P 1 | U | 417.19 |  | FALSE | 0 | INSELEC
2693 | ARRANQUE MANUAL MMS-32S 4.0 - 6.0A POTENCIA HP 220V 60HZ 3P 1 1/2 | U | 417.19 |  | FALSE | 0 | INSELEC
2694 | ARRANQUE MMS-32S 5.0 - 8.0A POTENCIA HP 220V 60HZ 3P 2 | U | 417.19 |  | FALSE | 0 | INSELEC
2695 | ARRANQUE MMS-32S 6.0 - 10A POTENCIA HP 220V 60HZ 3P 3 | U | 417.19 |  | FALSE | 0 | INSELEC
2696 | ARRANQUE MMS-32S 9.0-13A POTENCIA HP 220V 60HZ 3P 3 | U | 417.19 |  | FALSE | 0 | INSELEC
2697 | ARRANQUE MMS-32S 11 - 17A POTENCIA HP 220V 60HZ 3P 5 | U | 417.19 |  | FALSE | 0 | INSELEC
2698 | ARRANQUE MMS-32S 18 - 26 A POTENCIA HP 220V 60HZ 3P 7 1/2 | U | 417.19 |  | FALSE | 0 | INSELEC
2699 | ARRANQUE MMS-32S 22 - 32 A POTENCIA HP 220V 60HZ 3P 10 | U | 417.19 |  | FALSE | 0 | INSELEC
27 | PERNO HEXAGONAL 1/4X3/4" HILO CORRIDO GALVANIZADO | U | 0 |  | FALSE | 3 | INVENTARIO
270 | CONMUTADOR AUTOMATICO DE REDES LOVATO ATL610 | U | 486.5 |  | FALSE | 0 | COTIZACION
2700 | ARRANQUE MANUAL MMS-63S 28 - 40A POTENCIA HP 220V 60HZ 3P 15 | U | 417.19 |  | FALSE | 0 | INSELEC
27001 | BORNERA P/RIEL-DIN P/22-12AWG LEIPOLE | U | 0.3125 | 0.35 | TRUE | 0 | COTIZACION
27002 | BORNERA P/RIEL-DIN PT P/20-10AWG LEIPOLE | U | 1.1161 | 1.25 | TRUE | 0 | COTIZACION
27003 | TAPA P/BORNERA P/22-12AWG LEIPOLE | U | 0.17857 | 0.2 | TRUE | 0 | COTIZACION
27004 | TOPE DE BORNERA LEIPOLE | U | 0.22321 | 0.25 | TRUE | 0 | COTIZACION
27005 | BORNERA PLAST. 15A 380V BL CSC | U | 0.13393 | 0.15 | TRUE | 0 | COTIZACION
27006 | BORNERA PLAST. 30A 380V BL CSC | U | 0.22321 | 0.25 | TRUE | 0 | COTIZACION
27007 | BORNERA PLAST. 60A 380V BL CSC | U | 0.3125 | 0.35 | TRUE | 0 | COTIZACION
27008 | BORNERA C/TAPA 4P 15A 600V CSC | U | 0.98214 | 1.1 | TRUE | 0 | COTIZACION
27009 | BORNERA C/TAPA 4P 25A 600V CSC | U | 1.3393 | 1.5 | TRUE | 0 | COTIZACION
2701 | ARRANQUES CON BOTONERA GMW 9B 7-10A 2.5KW (AC3 11A) 220V | U | 417.19 |  | FALSE | 0 | INSELEC
27010 | BORNERA C/TAPA 6P 15A 600V CSC | U | 1.25 | 1.4 | TRUE | 0 | COTIZACION
27011 | BORNERA C/TAPA 6P 25A 600V CSC | U | 1.875 | 2.1 | TRUE | 0 | COTIZACION
27012 | BORNERA PT 6X6MM P/6AWG C/BASES | U | 1.6071 | 1.8 | TRUE | 0 | COTIZACION
27013 | BORNERA PT 12X8MM P/4AWG C/BASES | U | 2.5 | 2.8 | TRUE | 0 | COTIZACION
2702 | ARRANQUES CON BOTONERA GMW 12B 9-13A 3.5KW (AC3 13A) 220V | U | 417.19 |  | FALSE | 0 | INSELEC
2703 | ARRANQUES CON BOTONERA GMW 18B 12-18A 4.5KW (AC3 18A) 220V | U | 417.19 |  | FALSE | 0 | INSELEC
2704 | ARRANQUES CON BOTONERA GMW 22B 16-22A 5.5KW (AC3 22A) 220V | U | 417.19 |  | FALSE | 0 | INSELEC
2705 | ARRANQUES CON BOTONERA GMW 32B 22-32A 7.5KW (AC3 32A) 220V | U | 417.19 |  | FALSE | 0 | INSELEC
2706 | ARRANQUE SIN BOTONERA GMW 9 7-10A 2.5KW (AC3 11A) 220V | U | 417.19 |  | FALSE | 0 | INSELEC
2707 | ARRANQUE SIN BOTONERA GMW 12 9-13A 3.5KW (AC3 13A) 220V | U | 417.19 |  | FALSE | 0 | INSELEC
2708 | ARRANQUE SIN BOTONERA GMW 18 12-18A 4.5KW (AC3 18A) 220V | U | 417.19 |  | FALSE | 0 | INSELEC
2709 | ARRANQUE SIN BOTONERAGMW 22 16-22A 5.5KW (AC3 22A) 220V | U | 417.19 |  | FALSE | 0 | INSELEC
271 | PUERTO ETHERNET AISLADO LOVATO EXP 1013 | U | 284.41 |  | FALSE | 0 | COTIZACION
2710 | ARRANQUE SIN BOTONERA GMW 32 22-32A 7.5KW (AC3 32A) 220V | U | 417.19 |  | FALSE | 0 | INSELEC
2711 | BOBINA PARA CONTACTORES MC - 50a/65a 24V AC | U | 417.19 |  | FALSE | 0 | INSELEC
2712 | BOBINA PARA CONTACTORES MC - 75a/85a/100a 24V AC | U | 417.19 |  | FALSE | 0 | INSELEC
2713 | BOBINA PARA CONTACTORES MC - 9b/12b/18b/22b 24V AC | U | 417.19 |  | FALSE | 0 | INSELEC
2714 | BOBINA PARA CONTACTORES MC - 9b/12b/18b/22b 110V AC | U | 417.19 |  | FALSE | 0 | INSELEC
2715 | BOBINA PARA CONTACTORES MC - 9b/12b/18b/22b 220V AC | U | 417.19 |  | FALSE | 0 | INSELEC
2716 | BOBINA PARA CONTACTORES MC - 9b/12b/18b/22b 440V AC | U | 417.19 |  | FALSE | 0 | INSELEC
2717 | BOBINA PARA CONTACTORES MC - 32a/40a 24V AC | U | 417.19 |  | FALSE | 0 | INSELEC
2718 | BOBINA PARA CONTACTORES MC - 32a/40a 110V AC | U | 417.19 |  | FALSE | 0 | INSELEC
2719 | BOBINA PARA CONTACTORES MC - 32a/40a 220V AC | U | 417.19 |  | FALSE | 0 | INSELEC
272 | LICENCIA SYNERGY CLOUD SYNICLL DISPOSITIVO LOVATO | U | 250 |  | FALSE | 0 | COTIZACION
2720 | BOBINA PARA CONTACTORES MC - 32a/40a 440V AC | U | 417.19 |  | FALSE | 0 | INSELEC
2721 | BOBINA PARA CONTACTORES MC - 50a/65a 110V AC | U | 417.19 |  | FALSE | 0 | INSELEC
2722 | BOBINA PARA CONTACTORES MC - 50a/65a 220V AC | U | 417.19 |  | FALSE | 0 | INSELEC
2723 | BOBINA PARA CONTACTORES MC - 50a/65a 440V AC | U | 417.19 |  | FALSE | 0 | INSELEC
2724 | BOBINA PARA CONTACTORES MC - 75a/85a/100a 110V AC | U | 417.19 |  | FALSE | 0 | INSELEC
2725 | BOBINA PARA CONTACTORES MC - 75a/85a/100a 220V AC | U | 417.19 |  | FALSE | 0 | INSELEC
2726 | BOBINA PARA CONTACTORES MC - 75a/85a/100a 440V AC | U | 417.19 |  | FALSE | 0 | INSELEC
2727 | BOBINA PARA CONTACTORES MC - 130a/150a 110V AC | U | 417.19 |  | FALSE | 0 | INSELEC
2728 | BOBINA PARA CONTACTORES MC - 130a/150a 110-220V AC/DC | U | 417.19 |  | FALSE | 0 | INSELEC
2729 | BOBINA PARA CONTACTORES MC - 185a/225a 110V AC | U | 417.19 |  | FALSE | 0 | INSELEC
273 | MANDO MOTORIZADO CHINT MD-M4 D3/A1 PARA NXM-400/630A | U | 276.08 |  | FALSE | 0 | COTIZACION
2730 | BOBINA PARA CONTACTORES MC - 85a/24VAC | U | 417.19 |  | FALSE | 0 | INSELEC
2731 | ACCESORIOS BOBINA DE DISPARO RS 200 - 220V 60Hz | U | 417.19 |  | FALSE | 0 | INSELEC
2732 | CONTACTOR 2 POLOS GMC 30P2 110V, 30 AC1(A.), 20 AC3 (A.) | U | 417.19 |  | FALSE | 0 | INSELEC
2733 | CONTACTOR 2 POLOS GMC 30P2 220V, 30 AC1(A.), 20 AC3 (A.) | U | 417.19 |  | FALSE | 0 | INSELEC
2734 | CONTACTOR MC- 9B (GMC) 2HP 2.5KW 220V 20 AC1 (A) 11 AC3 (A) | U | 417.19 |  | FALSE | 0 | INSELEC
2735 | CONTACTOR MC-9b AC120V 50/60Hz SCREW 1a1b (Metasol) EXP (MC9B-30-11-K7-S-E) | U | 417.19 |  | FALSE | 0 | INSELEC
2736 | CONTACTOR MC- 12B (GMC) 3HP 3.5KW 220V 25 AC1 (A) 13 AC3 (A) | U | 417.19 |  | FALSE | 0 | INSELEC
2737 | CONTACTOR MC-12b AC120V 50/60Hz SCREW 1a1b (Metasol) EXP (MC12B-30-11-K7-S-E) | U | 417.19 |  | FALSE | 0 | INSELEC
2738 | CONTACTOR MC-18b (GMC) 5HP 4.5KW 220V, 32 AC1(A.) , 18 AC3 (A.), (1NO + 1NC) | U | 417.19 |  | FALSE | 0 | INSELEC
2739 | CONTACTOR MC-18b AC120V 50/60Hz SCREW 1a1b (Metasol) EXP (MC18B-30-11-K7-S-E) | U | 417.19 |  | FALSE | 0 | INSELEC
274 | INTERRUPTOR CAJA MOLDEADA CHINT NXM-400S 3P 400A | U | 147.9 |  | FALSE | 0 | COTIZACION
2740 | CONTACTOR MC-22b (GMC) 7.5HP 5.5KW 220V, 40 AC1(A.), 22 AC3 (A.), (1NO + 1NC) | U | 417.19 |  | FALSE | 0 | INSELEC
2741 | CONTACTOR MC-22b AC120V 50/60Hz SCREW 1a1b (Metasol) EXP (MC22B-30-11-K7-S-E) | U | 417.19 |  | FALSE | 0 | INSELEC
2742 | CONTACTOR MC 32a (GMC) 10HP 7,5KW 220V, 50 AC1(A.) , 32 AC3 (A.), 2NO+2NC | U | 417.19 |  | FALSE | 0 | INSELEC
2743 | CONTACTOR MC-32a AC120V 50/60Hz SCREW 2a2b (Metasol) EXP (MC32A-30-22-K7-S-E) | U | 417.19 |  | FALSE | 0 | INSELEC
2744 | CONTACTOR MC 40a (GMC) 12HP 11KW 220V, 60 AC1(A.) , 40 AC3 (A.), 2NO+2NC | U | 417.19 |  | FALSE | 0 | INSELEC
2745 | CONTACTOR MC-40a AC120V 50/60Hz SCREW 2a2b (Metasol) EXP (MC40A-30-22-K7-S-E) | U | 417.19 |  | FALSE | 0 | INSELEC
2746 | CONTACTOR MC 50a (GMC) 15HP 15KW 220V, 70 AC1(A.) , 55 AC3 (A.), 2NO+2NC | U | 417.19 |  | FALSE | 0 | INSELEC
2747 | CONTACTOR MC-50a (GMC) 15HP 15KW 120V, 70 AC1(A.) , 55 AC3 (A.), 2NO+2NC | U | 417.19 |  | FALSE | 0 | INSELEC
2748 | CONTACTOR MC65a (GMC) 20HP 18.5KW 220V, 100 AC1(A.) , 65 AC3 (A.), 2NO+2NC | U | 417.19 |  | FALSE | 0 | INSELEC
2749 | CONTACTOR MC-65a AC120V 50/60Hz SCREW 2a2b (Metasol) EXP (MC65A-30-22-K7-S-E) | U | 417.19 |  | FALSE | 0 | INSELEC
275 | CONTACTO AUX CHINT AX-M4L IZQ P/INTER CAJA MOLDEADA NXM-630 | U | 19.72 |  | FALSE | 0 | COTIZACION
2750 | CONTACTOR MC-75a (GMC) 25HP 22KW 220V, 110 AC1(A.) , 75 AC3 (A.), 2NO+2NC | U | 417.19 |  | FALSE | 0 | INSELEC
2751 | CONTACTOR MC-75a AC120V 50/60Hz SCREW 2a2b (Metasol) EXP (MC75A-30-22-K7-S-E) | U | 417.19 |  | FALSE | 0 | INSELEC
2752 | CONTACTOR MC-85a 30HP 25KW 220V, 135 AC1(A.), 85 AC3 (A.), 2NO+2NC | U | 417.19 |  | FALSE | 0 | INSELEC
2753 | CONTACTOR MC-85a AC120V 50/60Hz SCREW 2a2b (Metasol) EXP (MC85A-30-22-K7-S-E) | U | 417.19 |  | FALSE | 0 | INSELEC
2754 | CONTACTOR MC 100a (GMC) 35HP 30KW 220V, 160 AC1(A.), 105 AC3 (A.), 2NO+2NC | U | 157.67 |  | FALSE | 0 | INSELEC
2755 | CONTACTOR MC 100a (GMC) 35HP 30KW 110V, 160 AC1(A.), 105 AC3 (A.), 2NO+2NC | U | 157.67 |  | FALSE | 0 | INSELEC
2756 | CONTACTOR MC 130a (GMC) 40HP 37KW 220V, 160 AC1(A.), 130 AC3 (A.), 2NO+2NC | U | 181.69 |  | FALSE | 0 | INSELEC
2757 | CONTACTOR MC 130a (GMC) 40HP 110V, 160 AC1(A.), 130 AC3 (A.) | U | 181.69 |  | FALSE | 0 | INSELEC
2758 | CONTACTOR MC-150a 50HP 45KW 220V, 210 AC1(A.), 150 AC3 (A.), 2NO+2NC | U | 273.27 |  | FALSE | 0 | INSELEC
2759 | MC-185a 60HP 55KW 100 - 240V, 275 AC1(A.), 225 AC3 (A.), 2NO+2NC | U | 312.01 |  | FALSE | 0 | INSELEC
276 | TRANSFORMADOR TRIFÁSICO CONVENCIONAL 75KVA, 22,86 KV - 440/254 V | U | 4230 |  | FALSE | 0 | COTIZACION
2760 | CONTACTORES MC-225a (GMC) 75HP 75KW 100 - 240V, 275 AC1(A.), 225 AC3 (A.), 2NO+2NC | U | 394.36 |  | FALSE | 0 | INSELEC
2761 | CONTACTORES MC-330a 100HP 90KW 100 - 240V, 350 AC1(A.), 330 AC3 (A.), 2NO+2NC | U | 534.75 |  | FALSE | 0 | INSELEC
2762 | CONTACTOR MC-100a/4 POLOS | U | 142.56 |  | FALSE | 0 | INSELEC
2763 | CONTACTOR MC-130a/4 POLOS | U | 164.28 |  | FALSE | 0 | INSELEC
2764 | CONTACTOR MC-150a/4 POLOS | U | 282.1 |  | FALSE | 0 | INSELEC
2765 | CONTACTOS AUXILIARES MONTAJE FRONTAL UA-2 1A1BEXP | U | 6.09 |  | FALSE | 0 | INSELEC
2766 | ACCESORIOS CONTACTOS AUX. MONTAJE FRONTAL FX 1NA 1NC | U | 9.23 |  | FALSE | 0 | INSELEC
2767 | ACCESORIOS CONTACTOS AUX. MONTAJE LATERAL LX 1NA 1NC | U | 9.23 |  | FALSE | 0 | INSELEC
2768 | CONTACTOS AUX. MONTAJE FRONTAL FX 2NA | U | 13.88 |  | FALSE | 0 | INSELEC
2769 | ACCESORIOS BOBINA DE DISPARO RS 120V 60Hz | U | 16.66 |  | FALSE | 0 | INSELEC
277 | ALQUILER DE ELEVADOR DE PERSONAL DE 16 METROS - MANLIFT | D | 1.7 |  | FALSE | 0 | COTIZACION
2770 | CONTACTO AUX. MONTAJE FRONTAL UA-4, 2NO - 2NC MC 9b-150a | U | 12.27 |  | FALSE | 0 | INSELEC
2771 | CONTACTO AUX. MONTAJE LATERAL UA-1 1NO - 1NC MC 9b-150a | U | 6.09 |  | FALSE | 0 | INSELEC
2772 | BLOQUEO .MECANICO AR-9 GMC GMC 9, 85 | U | 9.56 |  | FALSE | 0 | INSELEC
2773 | BLOQUEO MECANICO UR-02 MC-9b, MC-100a | U | 10.66 |  | FALSE | 0 | INSELEC
2774 | BLOQUEO MECANICO AR-180 MC-180a, MC-400a | U | 28.88 |  | FALSE | 0 | INSELEC
2775 | DISYUNTORES PARA MONTAJE SOBREPUESTO BF 51a 1P 10A | U | 9.81 |  | FALSE | 0 | INSELEC
2776 | DISYUNTORES PARA MONTAJE SOBREPUESTO BF 51a 1P 15A | U | 9.81 |  | FALSE | 0 | INSELEC
2777 | DISYUNTORES PARA MONTAJE SOBREPUESTO BF 51a 1P 20A | U | 9.81 |  | FALSE | 0 | INSELEC
2778 | DISYUNTORES PARA MONTAJE SOBREPUESTO BF 51a 1P 30A | U | 9.81 |  | FALSE | 0 | INSELEC
2779 | DISYUNTORES PARA MONTAJE EN SOBREPUESTO BF 51a 1P 40A | U | 9.81 |  | FALSE | 0 | INSELEC
278 | CABLE DE COBRE DESNUDO 2/0 AWG 19H | M | 9.266 |  | FALSE | 0 | COTIZACION
2780 | DISYUNTORES PARA MONTAJE EN SOBREPUESTO BF 51a 1P 50A | U | 9.81 |  | FALSE | 0 | INSELEC
2781 | DISYUNTORES PARA MONTAJE EN SOBREPUESTO BF 101a 1P 60A | U | 15 |  | FALSE | 0 | INSELEC
2782 | DISYUNTORES PARA MONTAJE SOBREPUESTO BF 101a 1P 75A | U | 15 |  | FALSE | 0 | INSELEC
2783 | DISYUNTORES PARA MONTAJE SOBREPUESTO BF 101a 1P 100A | U | 16.35 |  | FALSE | 0 | INSELEC
2784 | DISYUNTORES PARA MONTAJE SOBREPUESTO BF 52a 2P 15A | U | 18.46 |  | FALSE | 0 | INSELEC
2785 | DISYUNTORES PARA MONTAJE SOBREPUESTO BF 52a 2P 20A | U | 18.46 |  | FALSE | 0 | INSELEC
2786 | DISYUNTORES PARA MONTAJE SOBREPUESTO BF 52a 2P 30A | U | 18.46 |  | FALSE | 0 | INSELEC
2787 | DISYUNTORES PARA MONTAJE EN SOBREPUESTO BF 52a 2P 40A | U | 18.46 |  | FALSE | 0 | INSELEC
2788 | DISYUNTORES PARA MONTAJE SOBREPUESTO BF 52a 2P 50A | U | 18.46 |  | FALSE | 0 | INSELEC
2789 | DISYUNTORES PARA MONTAJE SOBREPUESTO BF 102a 2P 60A | U | 28.84 |  | FALSE | 0 | INSELEC
279 | VARILLA COPERW.ALTA CAMADA 5/8*1.80 254MICRAS | U | 11.56 |  | FALSE | 0 | COTIZACION
2790 | DISYUNTORES PARA MONTAJE SOBREPUESTO BF 102a 2P 75A | U | 28.84 |  | FALSE | 0 | INSELEC
2791 | DISYUNTORES PARA MONTAJE SOBREPUESTOBF 102a 2P 100A | U | 31.38 |  | FALSE | 0 | INSELEC
2792 | DISYUNTORES PARA MONTAJE EN SOBREPUESTO BF 53a 3P 15A | U | 26.46 |  | FALSE | 0 | INSELEC
2793 | DISYUNTORES PARA MONTAJE SOBREPUESTO BF 53a 3P 20A | U | 26.46 |  | FALSE | 0 | INSELEC
2794 | DISYUNTORES PARA MONTAJE SOBREPUESTO BF 53a 3P 30A | U | 26.46 |  | FALSE | 0 | INSELEC
2795 | DISYUNTORES PARA MONTAJE SOBREPUESTO BF 53a 3P 40A | U | 26.46 |  | FALSE | 0 | INSELEC
2796 | DISYUNTORES PARA MONTAJE SOBREPUESTO BF 53a 3P 50A | U | 26.46 |  | FALSE | 0 | INSELEC
2797 | DISYUNTORES PARA MONTAJE EN SOBREPUESTO BF 103a 3P 60A | U | 42.85 |  | FALSE | 0 | INSELEC
2798 | DISYUNTORES PARA MONTAJE EN SOBREPUESTO BF 103a 3P 75A | U | 42.85 |  | FALSE | 0 | INSELEC
2799 | DISYUNTORES PARA MONTAJE SOBREPUESTO BF 103a 3P 100A | U | 46.69 |  | FALSE | 0 | INSELEC
28 | PERNO HEXAGONAL 1/4X2" HILO CORRIDO GALVANIZADO | U | 0 |  | FALSE | 2 | INVENTARIO
280 | SUELDA EXOTERMICA 90 TRADICIONAL CADWELD | U | 14.19 |  | FALSE | 0 | COTIZACION
2800 | DISYUNTORES TIPO CAJA MOLDEADA 2P 600V ABN52c 15A | U | 61.54 |  | FALSE | 0 | INSELEC
28001 | AISLADOR TAMBOR 26X30MM C/PERNOS CAMSCO | U | 0.71429 | 0.8 | TRUE | 0 | COTIZACION
28002 | AISLADOR TAMBOR 40X50MM C/PERNOS CAMSCO | U | 1.6071 | 1.8 | TRUE | 0 | COTIZACION
28003 | AISLADOR ESCALERA 4P 21MM 3/4" ANCHO CAMSCO | U | 4.0179 | 4.5 | TRUE | 0 | COTIZACION
28004 | AISLADOR ESCALERA 4P 33MM 1 1/4" ANCHO CAMSCO | U | 7.3661 | 8.25 | TRUE | 0 | COTIZACION
2801 | DISYUNTORES TIPO CAJA MOLDEADA 2P 600V ABN52c 20A | U | 61.54 |  | FALSE | 0 | INSELEC
2802 | DISYUNTORES TIPO CAJA MOLDEADA 2P 600V ABN52c 30A | U | 61.54 |  | FALSE | 0 | INSELEC
2803 | DISYUNTORES TIPO CAJA MOLDEADA 2P 600V ABN52c 40A | U | 61.54 |  | FALSE | 0 | INSELEC
2804 | DISYUNTORES TIPO CAJA MOLDEADA 2P 600V ABN52c 50A | U | 61.54 |  | FALSE | 0 | INSELEC
2805 | DISYUNTORES TIPO CAJA MOLDEADA 2P 600V ABN62c 60A | U | 73.08 |  | FALSE | 0 | INSELEC
2806 | DISYUNTORES TIPO CAJA MOLDEADA 2P 600V ABN102c 75A | U | 76.92 |  | FALSE | 0 | INSELEC
2807 | DISYUNTORES TIPO CAJA MOLDEADA 2P 600V ABN102c 100A | U | 76.92 |  | FALSE | 0 | INSELEC
2808 | DISYUNTORES TIPO CAJA MOLDEADA 2P 600V ABN202c 125A | U | 115.38 |  | FALSE | 0 | INSELEC
2809 | DISYUNTORES TIPO CAJA MOLDEADA 2P 600V ABN202c 150A | U | 115.38 |  | FALSE | 0 | INSELEC
281 | SUELDA EXOTERMICA 115 TRADICIONAL CADWELD | U | 17.77 |  | FALSE | 0 | COTIZACION
2810 | DISYUNTOR TIPO CAJA MOLDEADA 3P 600V ABN53c 15A | U | 69.09 |  | FALSE | 0 | INSELEC
2811 | DISYUNTORES TIPO CAJA MOLDEADA 3P 600V ABN53c 20A | U | 69.09 |  | FALSE | 0 | INSELEC
2812 | DISYUNTORES TIPO CAJA MOLDEADA 3P 600V ABN53c 30A | U | 69.09 |  | FALSE | 0 | INSELEC
2813 | DISYUNTORES TIPO CAJA MOLDEADA 3P 600V ABN53c 40A | U | 69.09 |  | FALSE | 0 | INSELEC
2814 | DISYUNTOR TIPO CAJA MOLDEADA 3P 600V ABN53c 50A | U | 75.05 |  | FALSE | 0 | INSELEC
2815 | DISYUNTOR TIPO CAJA MOLDEADA 3P 600V ABN63c 60A | U | 80.83 |  | FALSE | 0 | INSELEC
2816 | DISYUNTORES TIPO CAJA MOLDEADA 3P 600V ABN103c 75A | U | 80.83 |  | FALSE | 0 | INSELEC
2817 | DISYUNTOR TIPO CAJA MOLDEADA 3P 600V ABN103c (ABE 103) 100A | U | 80.83 |  | FALSE | 0 | INSELEC
2818 | DISYUNTOR TIPO CAJA MOLDEADA 3P 600V ABN203c 125A | U | 138.71 |  | FALSE | 0 | INSELEC
2819 | DISYUNTOR TIPO CAJA MOLDEADA 3P 600V ABN203c 150A | U | 146.15 |  | FALSE | 0 | INSELEC
282 | FM MEJORADOR HIDROGEM DE RESISTIVIDAD 25LB | U | 10.5 |  | FALSE | 0 | COTIZACION
2820 | DISYUNTORES TIPO CAJA MOLDEADA 3P 600V ABN203c 175A | U | 146.15 |  | FALSE | 0 | INSELEC
2821 | DISYUNTORES TIPO CAJA MOLDEADA 3P 600V ABN203c 200A | U | 146.15 |  | FALSE | 0 | INSELEC
2822 | DISYUNTOR TIPO CAJA MOLDEADA 3P 600V ABN 203c 225A | U | 146.15 |  | FALSE | 0 | INSELEC
2823 | DISYUNTORES TIPO CAJA MOLDEADA 3P 600V ABN203c 250A | U | 272.46 |  | FALSE | 0 | INSELEC
2824 | DISYUNTORES TIPO CAJA MOLDEADA 3P 600V ABN403c (ABS 403) 300A | U | 376.92 |  | FALSE | 0 | INSELEC
2825 | DISYUNTORES TIPO CAJA MOLDEADA 3P 600V ABN403c 350A | U | 376.92 |  | FALSE | 0 | INSELEC
2826 | DISYUNTORES TIPO CAJA MOLDEADA 3P 600V ABN403c 400A | U | 376.92 |  | FALSE | 0 | INSELEC
2827 | DISYUNTORES TIPO CAJA MOLDEADA 3P 600V ABN803c 500A 50KA | U | 552.3 |  | FALSE | 0 | INSELEC
2828 | DISYUNTORES TIPO CAJA MOLDEADA 3P 600V ABN803c 630A 50KA | U | 552.3 |  | FALSE | 0 | INSELEC
2829 | DISYUNTORES TIPO CAJA MOLDEADA 3P 600V ABN803c 800A | U | 776.31 |  | FALSE | 0 | INSELEC
283 | MET.ABRAZ.AJUST.P/TUBERIA 1/2" AA-12 | U | 0.261 |  | FALSE | 0 | COTIZACION
2830 | DISYUNTORES TIPO CAJA MOLDEADA 3P 600V TS1000N 1000A | U | 1034.25 |  | FALSE | 0 | INSELEC
2831 | DISYUNTORES TIPO CAJA MOLDEADA 3P 600V ABS1203b 1200A | U | 1291.5 |  | FALSE | 0 | INSELEC
2832 | DISYUNTOR 3P. 690V TS250NFMU 250A | U | 287.3 |  | FALSE | 0 | INSELEC
2833 | DISYUNTOR 3P. 690V TS400NATU 400A | U | 419.14 |  | FALSE | 0 | INSELEC
2834 | DISYUNTOR 3P. 690V TS630NATU 630A | U | 578.51 |  | FALSE | 0 | INSELEC
2835 | DISYUNTOR 3P. 690V TS800NATU 800A | U | 1107.75 |  | FALSE | 0 | INSELEC
2836 | DISYUNTOR 3P. 690V TS1000N 1000A | U | 1480.93 |  | FALSE | 0 | INSELEC
2837 | DISYUNTOR 3P. 690V TS1250N 1200A | U | 1805.78 |  | FALSE | 0 | INSELEC
2838 | DISYUNTOR 3P. 690V TS1600N 1600A | U | 2206.82 |  | FALSE | 0 | INSELEC
2839 | DISYUNTOR 3P. 690V AN-13D3-13H M2D2D2AX PC1U2 EXP 1250A | U | 2430.12 |  | FALSE | 0 | INSELEC
284 | MET.ABRAZ.AJUST.P/TUBERIA 3/4" AA-34 | U | 0.4 |  | FALSE | 0 | COTIZACION
2840 | DISYUNTOR 3P. 690V AS-20E3-20H 2000A | U | 5677.35 |  | FALSE | 0 | INSELEC
2841 | DISYUNTOR 3P. 690V AS-25E3-25H 2500A | U | 6570.59 |  | FALSE | 0 | INSELEC
2842 | ACCESORIO PARA DISYUNTOR ASE (2000-2500 A) | U | 435.96 |  | FALSE | 0 | INSELEC
2843 | DISYUNTORES PARA MONTAJE EN RIEL DIN BKN-b C 1-02 1P 2A | U | 6.96 |  | FALSE | 0 | INSELEC
2844 | DISYUNTORES PARA MONTAJE EN RIEL DIN BKN-b C 1-04 1P 4A | U | 6.96 |  | FALSE | 0 | INSELEC
2845 | DISYUNTORES PARA MONTAJE EN RIEL DIN BKN-b C 1-06 1P 6A | U | 6.96 |  | FALSE | 0 | INSELEC
2846 | DISYUNTORES PARA MONTAJE EN RIEL DIN BKN-b C 1-10 1P 10A | U | 6.96 |  | FALSE | 0 | INSELEC
2847 | DISYUNTORES PARA MONTAJE EN RIEL DIN BKN-b C 1-16 1P 16A | U | 6.96 |  | FALSE | 0 | INSELEC
2848 | DISYUNTORES PARA MONTAJE EN RIEL DIN BKN-b C 1-20 1P 20A | U | 6.96 |  | FALSE | 0 | INSELEC
2849 | DISYUNTORES PARA MONTAJE EN RIEL DIN BKN-b C 1-25 1P 25A | U | 6.96 |  | FALSE | 0 | INSELEC
285 | ABRAZADERAS CONDUIT 2 ALET.1/2" INDUMA | U | 0.079 |  | FALSE | 0 | COTIZACION
2850 | DISYUNTORES PARA MONTAJE EN RIEL DIN BKN-b C 1-32 1P 32A | U | 6.96 |  | FALSE | 0 | INSELEC
2851 | DISYUNTORES PARA MONTAJE EN RIEL DIN BKN-b C 1-40 1P 40A | U | 7.19 |  | FALSE | 0 | INSELEC
2852 | DISYUNTORES PARA MONTAJE EN RIEL DIN BKN-b C 2-02 2P 2A | U | 16.08 |  | FALSE | 0 | INSELEC
2853 | DISYUNTORES PARA MONTAJE EN RIEL DIN BKN-b C 2-04 2P 4A | U | 16.08 |  | FALSE | 0 | INSELEC
2854 | DISYUNTORES PARA MONTAJE EN RIEL DIN BKN-b C 2-06 2P 6A | U | 16.08 |  | FALSE | 0 | INSELEC
2855 | DISYUNTORES PARA MONTAJE EN RIEL DIN BKN-b C 2-10 2P 10A | U | 16.08 |  | FALSE | 0 | INSELEC
2856 | DISYUNTORES PARA MONTAJE EN RIEL DIN BKN-b C 2-16 2P 16A | U | 16.08 |  | FALSE | 0 | INSELEC
2857 | DISYUNTORES PARA MONTAJE EN RIEL DIN BKN-b C 2-20 2P 20A | U | 16.08 |  | FALSE | 0 | INSELEC
2858 | DISYUNTORES PARA MONTAJE EN RIEL DIN BKN-b C 2-25 2P 25A | U | 16.08 |  | FALSE | 0 | INSELEC
2859 | DISYUNTORES PARA MONTAJE EN RIEL DIN BKN-b C 2-32 2P 32A | U | 16.08 |  | FALSE | 0 | INSELEC
286 | ABRAZADERAS CONDUIT 2 ALET.1 1/2" | U | 0.296 |  | FALSE | 0 | COTIZACION
2860 | DISYUNTORES PARA MONTAJE EN RIEL DIN BKN-b C 2-40 2P 40A | U | 17.27 |  | FALSE | 0 | INSELEC
2861 | DISYUNTORES PARA MONTAJE EN RIEL DIN BKN-b C 3-06 3P 6A | U | 24.47 |  | FALSE | 0 | INSELEC
2862 | DISYUNTORES PARA MONTAJE EN RIEL DIN BKN-b C 3-10 3P 10A | U | 24.47 |  | FALSE | 0 | INSELEC
2863 | DISYUNTORES PARA MONTAJE EN RIEL DIN BKN-b C 3-16 3P 16A | U | 24.47 |  | FALSE | 0 | INSELEC
2864 | DISYUNTORES PARA MONTAJE EN RIEL DIN BKN-b C 3-20 3P 20A | U | 24.47 |  | FALSE | 0 | INSELEC
2865 | DISYUNTORES PARA MONTAJE EN RIEL DIN BKN-b C 3-25 3P 25A | U | 24.47 |  | FALSE | 0 | INSELEC
2866 | DISYUNTORES PARA MONTAJE EN RIEL DIN BKN-b C 3-32 3P 32A | U | 24.47 |  | FALSE | 0 | INSELEC
2867 | DISYUNTORES PARA MONTAJE EN RIEL DIN BKN-b C 3-40 3P 40A | U | 26.92 |  | FALSE | 0 | INSELEC
2868 | DISYUNTORES PARA MONTAJE EN RIEL DIN BKN-b C 3-50 3P 50A | U | 26.92 |  | FALSE | 0 | INSELEC
2869 | DISYUNTORES PARA MONTAJE EN RIEL DIN BKN-b 3P C63A | U | 26.92 |  | FALSE | 0 | INSELEC
287 | DEXSON AMARRAS 20CM T8HD NEG (100*FDA) | F | 3.18 |  | FALSE | 0 | COTIZACION
2870 | DISYUNTORES PARA MONTAJE EN RIEL DIN BKN -b C 1-50 1P 50A | U | 7.19 |  | FALSE | 0 | INSELEC
2871 | DISYUNTORES PARA MONTAJE EN RIEL DIN BKN-b C 2-50 2P 50A | U | 17.27 |  | FALSE | 0 | INSELEC
2872 | DISYUNTORES PARA MONTAJE EN RIEL DIN BKN-b C 1-63 1P 63A | U | 7.19 |  | FALSE | 0 | INSELEC
2873 | DISYUNTORES PARA MONTAJE EN RIEL DIN BKN-b C 2-63 2P 63A | U | 17.27 |  | FALSE | 0 | INSELEC
2874 | DISYUNTORES PARA MONTAJE EN RIEL DIN BKN 1P C2A | U | 3.87 |  | FALSE | 0 | INSELEC
2875 | DISYUNTORES PARA MONTAJE EN RIEL DIN BKN 1P C4A | U | 3.87 |  | FALSE | 0 | INSELEC
2876 | DISYUNTORES PARA MONTAJE EN RIEL DIN BKN 1P C6A | U | 3.87 |  | FALSE | 0 | INSELEC
2877 | DISYUNTORES PARA MONTAJE EN RIEL DIN BKN 1P C10A | U | 3.87 |  | FALSE | 0 | INSELEC
2878 | DISYUNTORES PARA MONTAJE EN RIEL DIN BKN 1P C16A | U | 3.87 |  | FALSE | 0 | INSELEC
2879 | DISYUNTORES PARA MONTAJE EN RIEL DIN BKN 1P C20A | U | 3.87 |  | FALSE | 0 | INSELEC
288 | DEXSON AMARRAS 30CM T12HD NEG (100*FDA) | F | 5.49 |  | FALSE | 0 | COTIZACION
2880 | DISYUNTORES PARA MONTAJE EN RIEL DIN BKN 1P C25A | U | 3.87 |  | FALSE | 0 | INSELEC
2881 | DISYUNTORES PARA MONTAJE EN RIEL DIN BKN 1P C32A | U | 3.87 |  | FALSE | 0 | INSELEC
2882 | DISYUNTORES PARA MONTAJE EN RIEL DIN BKN 1P C40A | U | 4.22 |  | FALSE | 0 | INSELEC
2883 | DISYUNTORES PARA MONTAJE EN RIEL DIN BKN 1P C50A | U | 4.22 |  | FALSE | 0 | INSELEC
2884 | DISYUNTORES PARA MONTAJE EN RIEL DIN BKN 1P C63A | U | 4.22 |  | FALSE | 0 | INSELEC
2885 | DISYUNTORES PARA MONTAJE EN RIEL DIN BKN 2P C2A | U | 8.28 |  | FALSE | 0 | INSELEC
2886 | DISYUNTORES PARA MONTAJE EN RIEL DIN BKN 2P C4A | U | 8.28 |  | FALSE | 0 | INSELEC
2887 | DISYUNTORES PARA MONTAJE EN RIEL DIN BKN 2P C6A | U | 8.28 |  | FALSE | 0 | INSELEC
2888 | DISYUNTORES PARA MONTAJE EN RIEL DIN BKN 2P C10A | U | 8.28 |  | FALSE | 0 | INSELEC
2889 | DISYUNTORES PARA MONTAJE EN RIEL DIN BKN 2P C16A | U | 8.28 |  | FALSE | 0 | INSELEC
289 | CAJA P/INTEMPER.F.S. CUADRAD.4*4 1/2" | U | 4.25 |  | FALSE | 0 | COTIZACION
2890 | DISYUNTORES PARA MONTAJE EN RIEL DIN BKN 2P C20A | U | 8.28 |  | FALSE | 0 | INSELEC
2891 | DISYUNTORES PARA MONTAJE EN RIEL DIN BKN 2P C32A | U | 8.28 |  | FALSE | 0 | INSELEC
2892 | DISYUNTORES PARA MONTAJE EN RIEL DIN BKN 2P C40A | U | 9.02 |  | FALSE | 0 | INSELEC
2893 | DISYUNTORES PARA MONTAJE EN RIEL DIN BKN 2P C50A | U | 9.02 |  | FALSE | 0 | INSELEC
2894 | DISYUNTORES PARA MONTAJE EN RIEL DIN BKN 2P C63A | U | 9.02 |  | FALSE | 0 | INSELEC
2895 | DISYUNTORES PARA MONTAJE EN RIEL DIN BKN 3P C10A | U | 12.78 |  | FALSE | 0 | INSELEC
2896 | DISYUNTORES PARA MONTAJE EN RIEL DIN BKN 3P C16A | U | 12.78 |  | FALSE | 0 | INSELEC
2897 | DISYUNTORES PARA MONTAJE EN RIEL DIN BKN 3P C20A | U | 12.78 |  | FALSE | 0 | INSELEC
2898 | DISYUNTORES PARA MONTAJE EN RIEL DIN BKN 3P C25A | U | 12.78 |  | FALSE | 0 | INSELEC
2899 | DISYUNTORES PARA MONTAJE EN RIEL DIN BKN 3P C32A | U | 12.78 |  | FALSE | 0 | INSELEC
29 | PERNO HEXAGONAL 5/16X1-1/2" HILO CORRIDO GALVANIZADO | U | 0 |  | FALSE | 9 | INVENTARIO
290 | CAJA P/INTEMPER.F.S. OCTOGON.1/2" | U | 4.03 |  | FALSE | 0 | COTIZACION
2900 | DISYUNTORES PARA MONTAJE EN RIEL DIN BKN 3P C40A | U | 12.78 |  | FALSE | 0 | INSELEC
29001 | MACHINADORA T/PUNTERA 10-24AWG UNIV. PROSKIT | U | 32.8571 | 36.8 | TRUE | 0 | COTIZACION
29002 | TALADRO INALAMBRICO PERCUTOR 20V INGCO | U | 231.2054 | 258.95 | TRUE | 0 | COTIZACION
29003 | PESCADOR RIGIDO LÁMINA ACERO 15M PROSKIT | U | 23.6607 | 26.5 | TRUE | 0 | COTIZACION
29004 | PESCADOR FLEX. 30M VIYILANT | U | 20.9821 | 23.5 | TRUE | 0 | COTIZACION
29005 | DOBLADORA P/TUBO EMT 1/2" MAVIJU | U | 20.4018 | 22.85 | TRUE | 0 | COTIZACION
29006 | DOBLADORA P/TUBO EMT 3/4" MAVIJU | U | 27.7679 | 31.1 | TRUE | 0 | COTIZACION
29007 | CORTAFRIO 7" 180MM DIELEC. INGCO | U | 6.1161 | 6.85 | TRUE | 0 | COTIZACION
2901 | DISYUNTORES PARA MONTAJE EN RIEL DIN BKN 3P C50A | U | 13.83 |  | FALSE | 0 | INSELEC
2902 | DISYUNTORES PARA MONTAJE EN RIEL DIN BKN 3P C63A | U | 13.83 |  | FALSE | 0 | INSELEC
2903 | DISYUNTORES PARA MONTAJE EN RIEL DIN BKN 3P 6A | U | 12.78 |  | FALSE | 0 | INSELEC
2904 | DISYUNTORES PARA MONTAJE EN RIEL DIN BKN 2P 25A | U | 8.28 |  | FALSE | 0 | INSELEC
2905 | PLC's LS K7M - DR 20S 12E/ 8S RELE | U | 315.68 |  | FALSE | 0 | INSELEC
2906 | KLC-50A COLOR GRIS, CABLE RS232 PARA PC Y PLC (LONG.3 MTS) | U | 36.28 |  | FALSE | 0 | INSELEC
2907 | KLA-009 ADAPTADOR PARA INTERCONECTAR CABLES | U | 26.08 |  | FALSE | 0 | INSELEC
2908 | K56E-OPT MODULO PARA TIEMPO REAL (PARA K24 / K32 / K56) | U | 75.61 |  | FALSE | 0 | INSELEC
2909 | RELES TERMICOS DIFERENCIALES MT-32/3K 40AF 0.82A RANGO (A.) 0.63-1.0, (CONTACTOR | U | 31.97 |  | FALSE | 0 | INSELEC
291 | CAJA P/INTEMPER.F.S. RECTANG.1/2" EL080046 | U | 2.72 |  | FALSE | 0 | COTIZACION
2910 | RELES TERMICOS DIFERENCIALES MT-32/3K 40AF 1.3A, RANGO (A.) 1.0 - 1.6, (CONTACTOR | U | 31.97 |  | FALSE | 0 | INSELEC
2911 | RELES TERMICOS DIFERENCIALES MT-32/3K 40AF 2.1A, RANGO (A.) 1.6 - 2.5 (CONTACTO | U | 31.97 |  | FALSE | 0 | INSELEC
2912 | RELES TERMICOS DIFERENCIALES MT-32/3K 40AF 3.3A, RANGO (A.) 2.5-4.0 (CONTACTOR | U | 31.97 |  | FALSE | 0 | INSELEC
2913 | RELES TERMICOS DIFERENCIALES MT-32/3K 40AF, RANGO (A.) 5.0A 4-6 (CONTACTOR | U | 31.97 |  | FALSE | 0 | INSELEC
2914 | RELES TERMICOS DIFERENCIALES MT-32/3K 40AF 6.5A, RANGO (A.) 5-8 (CONTACTOR | U | 31.97 |  | FALSE | 0 | INSELEC
2915 | RELES TERMICOS DIFERENCIALES MT-32/3K 40AF 7.5A, RANGO (A.) 6-9 (CONTACTOR | U | 31.97 |  | FALSE | 0 | INSELEC
2916 | RELES TERMICOS DIFERENCIALES MT-32/3K 40AF 8.5A, RANGO (A.) 7-10 (CONTACTOR | U | 31.97 |  | FALSE | 0 | INSELEC
2917 | RELES TERMICOS DIFERENCIALES MT-32/3K 40AF 11.0A, RANGO (A.) 9-13 (CONTACTOR | U | 31.97 |  | FALSE | 0 | INSELEC
2918 | RELES TERMICOS DIFERENCIALES MT-32/3K 40AF 15.0A, RANGO (A.) 12-18 (CONTACTOR | U | 31.97 |  | FALSE | 0 | INSELEC
2919 | RELES TERMICOS DIFERENCIALES MT-32/3K 40AF 19.A, RANGO (A.) 16-22 (CONTACTOR | U | 35.37 |  | FALSE | 0 | INSELEC
292 | CAJAS FS CON ORIFICIO DE 1/2* | U |  |  | FALSE | 0 | COTIZACION
2920 | RELES TERMICOS DIFERENCIALES MT-32/3K 40AF 21.5A, RANGO (A.) 18-25 (CONTACTOR | U | 35.37 |  | FALSE | 0 | INSELEC
2921 | RELES TERMICOS DIFERENCIALES MT-32/3K 40AF 27A, RANGO (A.) 22-32 (CONTACTOR | U | 35.37 |  | FALSE | 0 | INSELEC
2922 | RELES TERMICOS DIFERENCIALES MT-32/3K 40AF 34A, RANGO (A.) 28-40 (CONTACTOR | U | 34.66 |  | FALSE | 0 | INSELEC
2923 | RELES TERMICOS DIFERENCIALES MT-63/3K 65AF 34A, RANGO (A.) 28-40 (CONTACTOR | U | 52.36 |  | FALSE | 0 | INSELEC
2924 | RELES TERMICOS DIFERENCIALES MT-63/3K 65AF 42A, RANGO (A.) 34-50 (CONTACTOR | U | 52.36 |  | FALSE | 0 | INSELEC
2925 | RELES TERMICOS DIFERENCIALES MT-63/3K 100AF 55A, RANGO (A.) 45-65 (CONTACTOR | U | 69.33 |  | FALSE | 0 | INSELEC
2926 | RELES TERMICOS DIFERENCIALES MT-95/3K 100AF 65A, RANGO (A.) 54-75 (CONTACTOR | U | 69.33 |  | FALSE | 0 | INSELEC
2927 | RELES TERMICOS DIFERENCIALES MT-63/3K 65AF 21.5A, RANGO (A.) 21.5A 18-25 | U | 52.36 |  | FALSE | 0 | INSELEC
2928 | RELES TERMICOS DIFERENCIALES MT-63/3K 65AF 30A, RANGO (A.) 24-36 | U | 52.36 |  | FALSE | 0 | INSELEC
2929 | RELES TERMICOS DIFERENCIALES MT-95/3K 100AF 42A, RANGO (A.) 34-50 | U | 69.33 |  | FALSE | 0 | INSELEC
293 | MET.CANAL ESTRUC.TROQ.C09 1 5/8"x15/16" 3M GALV | U | 6.75 |  | FALSE | 0 | COTIZACION
2930 | RELES TERMICOS DIFERENCIALES MT-95/3K 100AF 74A, RANGO (A.) 63-85 (CONTACTOR | U | 69.33 |  | FALSE | 0 | INSELEC
2931 | RELES TERMICOS DIFERENCIALES MT-95/3K 100AF 90A, RANGO (A.) 80-100 (CONTACTOR | U | 69.33 |  | FALSE | 0 | INSELEC
2932 | RELES TERMICOS DIFERENCIALES MT 150/3K 113A, RANGO (A.) 95-130, (CONTACTOR | U | 69.33 |  | FALSE | 0 | INSELEC
2933 | RELES TERMICOS DIFERENCIALES MT 150/3K 65A, RANGO (A.) 54-75, (CONTACTOR | U | 69.33 |  | FALSE | 0 | INSELEC
2934 | RELES TERMICOS DIFERENCIALES MT-95/3K 83A RANGO (A.) 70-95 (CONTACTOR GMC-125) | U | 69.33 |  | FALSE | 0 | INSELEC
2935 | RELES TERMICOS DIFERENCIALES MT 150 /3K 130A, RANGO (A.) 110-150 (CONTACTOR | U | 92.68 |  | FALSE | 0 | INSELEC
2936 | RELES TERMICOS DIFERENCIALES MT 150 /3K 113A, RANGO (A.) 95-130 (CONTACTOR GMC-1 | U | 92.68 |  | FALSE | 0 | INSELEC
2937 | RELES DIFERENCIALES 3P+N 63A 30mA 63AF | U | 54.96 |  | FALSE | 0 | INSELEC
2938 | RELES DIFERENCIALES 3P+N 40A 30mA 63AF | U | 48.03 |  | FALSE | 0 | INSELEC
2939 | RELES DIFERENCIALES 3P+N 100A 30mA 100AF | U | 64.53 |  | FALSE | 0 | INSELEC
294 | 3M CINTA # 23 AUTOFUNDENTE 3/4"x 9.15MT RoHS | U | 13.6 |  | FALSE | 0 | COTIZACION
2940 | RESISTENCIA DE FRENO MCRA 200W100 OHM | U | 44.7 |  | FALSE | 0 | INSELEC
2941 | RESISTENCIA DE FRENO MCRM 1200/15 PARA VARIADOR 10HP | U | 294.87 |  | FALSE | 0 | INSELEC
2942 | RESISTENCIA DE FRENO MCRM 2400/10 PARA VARIADOR 15HP | U | 391.03 |  | FALSE | 0 | INSELEC
2943 | RESISTENCIA DE FRENO MCRM 2400/8 PARA VARIADOR 20HP | U | 391.03 |  | FALSE | 0 | INSELEC
2944 | RESISTENCIA DE FRENO MCRM 3600/15 PARA VARIADOR 25/30HP | U | 705.13 |  | FALSE | 0 | INSELEC
2945 | RESISTENCIA DE FRENO MCRF 600W 130OHM | U | 32.06 |  | FALSE | 0 | INSELEC
2946 | RESISTENCIA DE FRENO MCRA 120W 50 PARA VARIADOR | U | 94.7 |  | FALSE | 0 | INSELEC
2947 | RESISTENCIA DE FRENO MCRA 120W 40 PARA VARIADOR | U | 118.16 |  | FALSE | 0 | INSELEC
2948 | UNIDAD DE FRENO SV037DBH-2 37KW - 50HP | U | 887.46 |  | FALSE | 0 | INSELEC
2949 | VARIADOR DE FRECUENCIA SV004IE5-2C 0,5 HP - 0,4 KW (TRIFASICO 200-230 VAC), FRECUE 6620001200 | U | 222.12 |  | FALSE | 0 | INSELEC
295 | CONECTOR BX PVC SELLADO RECTO 1/2" | U | 0.64 |  | FALSE | 0 | COTIZACION
2950 | VARIADOR DE FRECUENCIA SV008IG5A-2 1HP - 0.75KW (TRIFASICO 200-230 VAC), FRECUEN 6020000200 | U | 363.46 |  | FALSE | 0 | INSELEC
2951 | VARIADOR DE FRECUENCIA INV,LSLV0008S100-2EONNS 0.75kW(1HP), 3 phase, 200~240VAC ( 6030000200 | U | 363.46 |  | FALSE | 0 | INSELEC
2952 | VARIADOR DE FRECUENCIA SV015IG5A-2 2HP - 1.5KW (TRIFASICO 200-230 VAC) FRECUENCI 6020000300.00 | U | 420.67 |  | FALSE | 0 | INSELEC
2953 | VARIADOR DE FRECUENCIA LSLV0015S100 1.5kW(2HP) ( TRIFASICO 200~240VAC) 6030000300 | U | 420.67 |  | FALSE | 0 | INSELEC
2954 | VARIADOR DE FRECUENCIA SV022IG5A-2 3HP - 2.2KW (TRIFASICO 200-230 VAC) FRECUENCI 6020000400 | U | 484.62 |  | FALSE | 0 | INSELEC
2955 | VARIADOR DE FRECUENCIA INV,LSLV0022S100-2EONNS 2.2kW(3HP), 3 phase, 200~240VAC(E 6030000400 | U | 484.62 |  | FALSE | 0 | INSELEC
2956 | VARIADOR DE FRECUENCIA DE CA SV037IG5A-2 5HP - 3.7KW (TRIFASICO 200-230 VAC) FREC 6020000500 | U | 548.56 |  | FALSE | 0 | INSELEC
2957 | VARIADOR DE FRECUENCIA INV,LSLV0037S100-2EONNS 3.7kW(5HP), 3 phase, 200~240VAC(E 6030000500 | U | 548.56 |  | FALSE | 0 | INSELEC
2958 | VARIADOR DE FRECUENCIA SV055IS7-2NO 7.5HP - 5.5KW (TRIFASICO 200-230 VAC) FRECUE 6120001500 | U | 1211.54 |  | FALSE | 0 | INSELEC
2959 | VARIADOR DE FRECUENCIA SV0075IS7-2NO (EXPORT) 10HP - 7.5KW (TRIFASICO 200-230 VAC6120001600 | U | 1325.96 |  | FALSE | 0 | INSELEC
296 | CONECTOR BX PVC SELLADO RECTO 3/4" | U | 0.815 |  | FALSE | 0 | COTIZACION
2960 | VARIADOR DE FRECUENCIA SV0110IS7-2NO 15HP 11KW (TRIFASICO 200-230 VAC) FRECUEN 6120001700 | U | 2025.96 |  | FALSE | 0 | INSELEC
2961 | VARIADOR DE FRECUENCIA SV0150IS7-2NO (EXPORT) 20HP - 15KW (TRIFASICO 200-230 VAC 6120001800 | U | 2254.8 |  | FALSE | 0 | INSELEC
2962 | VARIADOR DE FRECUENCIA SV185IS7-2NO 25HP - 18.5KW (TRIFASICO 200-230 VAC) FRECUE 6120001900 | U | 2995.19 |  | FALSE | 0 | INSELEC
2963 | VARIADOR DE FRECUENCIA SV0220IS7-2NO 30HP - 22KW (TRIFASICO 200 - 230 VAC) FRECUE6120002000 | U | 3378.85 |  | FALSE | 0 | INSELEC
2964 | VARIADOR DE FRECUENCIA SV008IG5A-4 1HP - 0.75KW (TRIFASICO 380-480 VAC) FRECUENC 6021000200 | U | 424.04 |  | FALSE | 0 | INSELEC
2965 | VARIADOR DE FRECUENCIA LSLV0008S100 0.75kW(1HP),(TRIFASICO 380~480VA) 6031000200 | U | 424.04 |  | FALSE | 0 | INSELEC
2966 | VARIADOR DE FRECUENCIA SV015IG5A-4 2HP - 1.5KW (TRIFASICO 380-480 VAC) FRECUENCI 6021000300 | U | 464.43 |  | FALSE | 0 | INSELEC
2967 | VARIADOR DE FRECUENCIA INV,LSLV0015S100-4EONNS 1.5kW(2HP), 3 phase, 380~480VAC (E6031000300 | U | 464.43 |  | FALSE | 0 | INSELEC
2968 | VARIADOR DE FRECUENCIA SV022IG5A-4 3HP - 2.2KW (TRIFASICO 380-480 VAC) FRECUENCI 6021000400 | U | 528.36 |  | FALSE | 0 | INSELEC
2969 | VARIADOR DE FRECUENCIA INV L.SLV 0022S100-4EONNS 2.2kW(3HP), 3 phase, 380~480VACE6031000400 | U | 528.36 |  | FALSE | 0 | INSELEC
297 | VIVE INTERRUP.SIMPLE TACO ANCHO C/L BL. | U | 1.813 |  | FALSE | 0 | COTIZACION
2970 | VARIADOR DE FRECUENCIA SV037IG5A-4 5HP - 3.7KW (TRIFASICO 380-480 VAC) FRECUENCI 6021000500 | U | 629.33 |  | FALSE | 0 | INSELEC
2971 | VARIADOR DE FRECUENCIA INV,LSLV0037S100 3.7kW(5HP), (TRIFASICO, 380~480VAC) 6031000500 | U | 629.33 |  | FALSE | 0 | INSELEC
2972 | VARIADOR DE FRECUENCIA SV0055IS7-4NO 7.5HP - 5.5KW (TRIFASICO 380- 480 VAC) FRECU 6121002000 | U | 1238.46 |  | FALSE | 0 | INSELEC
2973 | VARIADOR DE FRECUENCIA SV0075IS7-4NO 10HP - 7.5KW (TRIFASICO 380-480 VAC) FRECUE 6121002100 | U | 1332.69 |  | FALSE | 0 | INSELEC
2974 | VARIADOR DE FRECUENCIA SV110IS7-4-NO 15HP - 11KW (TRIFASICO 380 - 480 VAC) FRECUE 6121002200 | U | 1995.67 |  | FALSE | 0 | INSELEC
2975 | VARIADOR DE FRECUENCIA SV150IS7-4NO 20 HP-15KW (TRIFASICO 380 - 480 VAC) FRECUEN 6121002300 | U | 2197.6 |  | FALSE | 0 | INSELEC
2976 | VARIADOR DE FRECUENCIA DE CA SV0185IS7-4NO 25HP - 18.5KW (TRIFASICO 380 - 480 VAC) 6121002400 | U | 2688.93 |  | FALSE | 0 | INSELEC
2977 | VARIADOR DE FRECUENCIA SV220IS7-4NO 30HP - 22KW (TRIFASICO 380 - 480 VAC) FRECUE 6121002500 | U | 3032.21 |  | FALSE | 0 | INSELEC
2978 | VARIADOR DE FRECUENCIA SV055IG5A-2 (EXPORT) 7.5 HP - 5.5KW (TRIFASICO 200-230 VAC) 6020000700 | U | 821.15 |  | FALSE | 0 | INSELEC
2979 | VARIADOR DE FRECUENCIA INV,LSLV0055S100-2EONNS 5.5kW(7.5HP), 3 phase, 200~240VAC( 64090143 | U | 821.15 |  | FALSE | 0 | INSELEC
298 | SCH.CJ TERMICA 2F 8E QOL-8 240/120 125A. | U | 38.8 |  | FALSE | 0 | COTIZACION
2980 | VARIADOR DE FRECUENCIA SV075IG5 A-2 10 HP - 7.5 KW (TRIFASICO 200-230 VAC) FRECUEN6020000800 | U | 918.75 |  | FALSE | 0 | INSELEC
2981 | VARIADOR DE FRECUENCIA INV,LSLV0075S100-2EONNS 7.5kW(10HP), 3 phase, 200~240VAC(E6030000800 | U | 918.75 |  | FALSE | 0 | INSELEC
2982 | VARIADOR DE FRECUENCIA SV075IG5 A-4 10 HP - 7.5KW (TRIFASICO 380-480 VAC) FRECUEN 6021000800 | U | 965.86 |  | FALSE | 0 | INSELEC
2983 | VARIADOR DE FRECUENCIA INV,LSLV0075S100 7.5kW(10HP), TRIFASICO 380~480VAC 6031000800 | U | 965.86 |  | FALSE | 0 | INSELEC
2984 | VARIADOR DE FRECUENCIA SV055IP5A-2NE 7.5 HP - 5.5 KW (TRIFASICO 200-230 VAC) FRECU6710003100 | U | 992.79 |  | FALSE | 0 | INSELEC
2985 | VARIADOR DE FRECUENCIA LSLV055H100-2CONN 7.5HP TRIFASICO 200-240 VAC 6730000500 | U | 992.79 |  | FALSE | 0 | INSELEC
2986 | VARIADOR DE FRECUENCIA SV075IP5A-2NE (NEW), EXPORT 10HP - 7.5 KW (TRIFASICO 200-2 6710003200 | U |  |  | FALSE | 0 | INSELEC
2987 | VARIADOR DE FRECUENCIA LSLV075H100-2CONN 10HP TRIFASICO 200-240 VAC 6730000600 | U |  |  | FALSE | 0 | INSELEC
2988 | VARIADOR DE FRECUENCIA SV110IP5A-2NE (NEW) EXPORT, 15HP - 11KW (TRIFASICO 200-23 6710003300 | U |  |  | FALSE | 0 | INSELEC
2989 | VARIADOR DE FRECUENCIA LSLV0110H100-2CONN 15HP TRIFASICO 200-240 VAC 6730000700 | U |  |  | FALSE | 0 | INSELEC
299 | TUBERIA BX C/PVC 1/2" REFORZ(MT*ROLLO 100MT) | M | 1.687 |  | FALSE | 0 | COTIZACION
2990 | VARIADOR DE FRECUENCIA LSLV0150H100-2CONN 20HP TRIFASICO 200-240 VAC 6730000800 | U |  |  | FALSE | 0 | INSELEC
2991 | VARIADOR DE FRECUENCIA LSLV037H100-2CONN 5HP TRIFASICO 200-240VAC 6730000400 | U | 639.2 |  | FALSE | 0 | INSELEC
2992 | VARIADOR DE FRECUENCIA SV0300IS7-2SO 40 HP - 22KW (TRIFASICO 200-230 VAC) FRECUE 6120005200 | U |  |  | FALSE | 0 | INSELEC
2993 | VARIADOR DE FRECUENCIA SV550IS7-2SO (EXPORT) 75HP - 55KW (TRIFASICO 200-230 VAC) 6120005500 | U |  |  | FALSE | 0 | INSELEC
2994 | VARIADOR DE FRECUENCIA SV0450IS7-2SO(EXPORT) 60HP - 45KW 220V (TRIFASICO 200 - 23 6120005400 | U |  |  | FALSE | 0 | INSELEC
2995 | TARJETA PCB PARA SV-IS7 77026266011 | U | 378.74 |  | FALSE | 0 | INSELEC
2996 | PROGRAMADOR PARA SV-IP5A 64000001 | U | 116.11 |  | FALSE | 0 | INSELEC
2997 | PROGRAMADOR SVIS7 64110038 | U | 117.79 |  | FALSE | 0 | INSELEC
2998 | TARJETA DE PLC PARA SViS7 | U | 262.5 |  | FALSE | 0 | INSELEC
2999 | FUNDA SELLADA 1/2 | U | 1.67 |  | FALSE | 0 | INSELEC
3 | TORNILLOS AUTOPERFORANTE CABEZA HEXAGONAL #8X1" | U | 0 |  | FALSE | 239 | INVENTARIO
30 | PERNO HEXAGONAL 5/16X1-1/4" HILO CORRIDO GALVANIZADO | U | 0 |  | FALSE | 1 | INVENTARIO
300 | TUBERIA BX C/PVC 1 1/2" REFORZ(MT*ROLLO 50MT) | M | 4.706 |  | FALSE | 0 | COTIZACION
3000 | FUNDA SELLADA 3/4" | M | 2.29 |  | FALSE | 0 | INSELEC
30001 | ESCALERA ALUMINIO T/TIJERA DOBLE 4FT 1.2M INCO | U | 48.2143 | 54 | TRUE | 0 | COTIZACION
30002 | ESCALERA FIBRA DE VIDRIO T/TIJERA DOBLE 8FT 2.4M INCO | U | 119.5089 | 133.85 | TRUE | 0 | COTIZACION
30003 | ESCALERA FIBRA DE VIDRIO T/TELESCÓPICA 32FT 9.75M | U | 450 | 504 | TRUE | 0 | COTIZACION
3001 | FUNDA SELLADA 1 | U | 3.42 |  | FALSE | 0 | INSELEC
3002 | FUNDA SELLADA 1 1/4 | U | 5.12 |  | FALSE | 0 | INSELEC
3003 | FUNDA SELLADA 1 1/2 | U | 7.85 |  | FALSE | 0 | INSELEC
3004 | FUNDA SELLADA 2 | U | 10.49 |  | FALSE | 0 | INSELEC
3005 | FUNDA SELLADA 2 1/2 | U | 15.15 |  | FALSE | 0 | INSELEC
3006 | FUNDA SELLADA 3 | M | 20.18 |  | FALSE | 0 | INSELEC
3007 | FUNDA SELLADA 4 | U | 29.65 |  | FALSE | 0 | INSELEC
3008 | TUBERIA CONDUIT FLEXIBLE SIN FORRO 1/2 | U | 1.35 |  | FALSE | 0 | INSELEC
3009 | TUBERIA CONDUIT FLEXIBLE SIN FORRO 3/4 | U | 1.5 |  | FALSE | 0 | INSELEC
301 | TUBERIA BX C/PVC 3/4" REFORZ(MT*ROLLO 100MT) | M | 1.83 |  | FALSE | 0 | COTIZACION
3010 | TUBERIA CONDUIT FLEXIBLE SIN FORRO 1 | U | 1.85 |  | FALSE | 0 | INSELEC
3011 | TUBERIA CONDUIT FLEXIBLE SIN FORRO 1 1/4 | U | 2.94 |  | FALSE | 0 | INSELEC
3012 | TUBERIA CONDUIT FLEXIBLE SIN FORRO 1 1/2 | U | 3.78 |  | FALSE | 0 | INSELEC
3013 | TUBERIA CONDUIT FLEXIBLE SIN FORRO 2 | U | 5.27 |  | FALSE | 0 | INSELEC
3014 | CONECTOR BX RECTO 3/4" | U | 0.67 |  | FALSE | 0 | INSELEC
3015 | CONECTOR BX RECTO 1 1/4" | U | 1.4 |  | FALSE | 0 | INSELEC
3016 | CONECTOR BX RECTO 1 1/2" | U | 1.94 |  | FALSE | 0 | INSELEC
3017 | CONECTOR BX RECTO 2" | U | 2.7 |  | FALSE | 0 | INSELEC
3018 | CONECTOR BX 90º 1/2" | U | 0.27 |  | FALSE | 0 | INSELEC
3019 | CONECTOR BX 90º 3/4 | U | 0.38 |  | FALSE | 0 | INSELEC
302 | COOPER TOMA TRIFAS.20A P/CAJE.P/GALLINA 805V | U | 5.175 |  | FALSE | 0 | COTIZACION
3020 | CONECTOR BX 90º 1 1/4" | U | 1.55 |  | FALSE | 0 | INSELEC
3021 | LIMITADOR MJ 7102 RODILLO | U | 29.98 |  | FALSE | 0 | INSELEC
3022 | LIMITADOR MJ 7104 PALANCA | U | 31.49 |  | FALSE | 0 | INSELEC
3023 | LIMITADOR WL PALANCA GRANDE | U | 12.64 |  | FALSE | 0 | INSELEC
3024 | LIMITADOR WL ANTENA | U | 12.04 |  | FALSE | 0 | INSELEC
3025 | LIMITADOR WL ANTENA FIJA | U | 12.04 |  | FALSE | 0 | INSELEC
3026 | LIMITADOR MJ 7103 RULIMAN | U | 31.49 |  | FALSE | 0 | INSELEC
3027 | LIMITADOR MJ 7101 BOTON | U | 29.97 |  | FALSE | 0 | INSELEC
3028 | LIMITADOR MJ 3241-N DOBLE RODILLO | U | 45.31 |  | FALSE | 0 | INSELEC
3029 | MICRO SWITCH AGUJA | U | 2.8 |  | FALSE | 0 | INSELEC
303 | COOPER PLACA REDONDA P/TOMA 20A.BEIGE 2131V | U | 0.449 |  | FALSE | 0 | COTIZACION
3030 | MICRO SWITCH PALANCA CORTA | U | 2.8 |  | FALSE | 0 | INSELEC
3031 | MJ2 1701 PALANCA NORMAL | U | 8.28 |  | FALSE | 0 | INSELEC
3032 | MICRO SWITCH PALANCA LARGA Y RODILLO | U | 2.8 |  | FALSE | 0 | INSELEC
3033 | MJ2 1306 BOTON | U | 6.49 |  | FALSE | 0 | INSELEC
3034 | MICRO SWITCH BOTON / TUERCA | U | 3.52 |  | FALSE | 0 | INSELEC
3035 | MICRO SWITCH TUERCA / RODILLO | U | 3.52 |  | FALSE | 0 | INSELEC
3036 | MICRO SWITCH PALANCA CORTA Y RODILLO | U | 3.55 |  | FALSE | 0 | INSELEC
3037 | MJ2 1315 BOTON CON EMPAQUE | U | 10.85 |  | FALSE | 0 | INSELEC
3038 | MJ2 1317 BOTON CON EMPAQUE | U | 11.72 |  | FALSE | 0 | INSELEC
3039 | CONTACTOR 3SC8-6511 220V | U | 29.12 |  | FALSE | 0 | INSELEC
304 | FUJI TUBO EMT GIC 1,07mm 1/2" X3mt | U | 2.45 |  | FALSE | 0 | COTIZACION
3040 | CONTACTOR TIPO 3TF-40 9KW | U | 3.22 |  | FALSE | 0 | INSELEC
3041 | CONTACTOR TIPO3TF-44 32KW | U | 6.95 |  | FALSE | 0 | INSELEC
3042 | BLOQUEO MECANICO PARA LC1-D18 | U | 1.48 |  | FALSE | 0 | INSELEC
3043 | GUARDAMOTOR 660 V. 6.3 - 10 A | U | 10.49 |  | FALSE | 0 | INSELEC
3044 | PORTAFUSIBLE 10x38 1Polo 32 A. 380V. | U | 1.67 |  | FALSE | 0 | INSELEC
3045 | AMPERIMETRO CONEXIÓN DIRECTA 60A. | U | 3.12 |  | FALSE | 0 | INSELEC
3046 | AMPERIMETRO PARA T/C 100/5 A. | U | 3.12 |  | FALSE | 0 | INSELEC
3047 | AMPERIMETRO PARA T/C 300/5 A. | U | 3.12 |  | FALSE | 0 | INSELEC
3048 | MINI CIRCUIT BREAKER 1P 63A 10kA | U | 4.25 |  | FALSE | 0 | INSELEC
3049 | BLOQUE DE CONTACTOS LA1-DN11 1NO+1NC | U | 2.36 |  | FALSE | 0 | INSELEC
305 | FUJI TUBO EMT GIC 1,24mm 3/4" X3mt | U | 3.73 |  | FALSE | 0 | COTIZACION
3050 | BLOQUE DE CONTACTOS LA1-DN22 2NO+2NC | U | 3.08 |  | FALSE | 0 | INSELEC
3051 | AISLADOR PARA BARRA MODELO SM-25 (25mm) | U | 1.16 |  | FALSE | 0 | INSELEC
3052 | AISLADOR PARA BARRA MODELO SM-35 (35mm) | U | 1.47 |  | FALSE | 0 | INSELEC
3053 | AISLADOR PARA BARRA DE SM 51 (51mm) 15KV, 2Lb/Ft | U | 2 |  | FALSE | 0 | INSELEC
3054 | AISLADOR PARA BARRA MODELO SM-76 (76mm) | U | 2.94 |  | FALSE | 0 | INSELEC
3055 | MINI CIRCUIT BREAKER 1P 2A 10kA | U | 4.25 |  | FALSE | 0 | INSELEC
3056 | MINI CIRCUIT BREAKER 1P 4A 10kA | U | 4.25 |  | FALSE | 0 | INSELEC
3057 | MINI CIRCUIT BREAKER 1P 6A 10kA | U | 4.25 |  | FALSE | 0 | INSELEC
3058 | MINI CIRCUIT BREAKER 1P 10A 10kA | U | 4.25 |  | FALSE | 0 | INSELEC
3059 | MINI CIRCUIT BREAKER 1P 16A 10kA | U | 4.25 |  | FALSE | 0 | INSELEC
306 | BEAUC.BAND.ESCALE.S/TAP GALV.20*10cm 2.4MT | U | 34.021 |  | FALSE | 0 | COTIZACION
3060 | MINI CIRCUIT BREAKER 1P 20A 10kA | U | 4.25 |  | FALSE | 0 | INSELEC
3061 | MINI CIRCUIT BREAKER 1P 32A 10kA | U | 4.25 |  | FALSE | 0 | INSELEC
3062 | MINI CIRCUIT BREAKER 1P 40A 10kA | U | 4.25 |  | FALSE | 0 | INSELEC
3063 | MINI CIRCUIT BREAKER 1P 50A 10kA | U | 4.25 |  | FALSE | 0 | INSELEC
3064 | MINI CIRCUIT BREAKER 2P 2A 10kA | U | 7.9 |  | FALSE | 0 | INSELEC
3065 | MINI CIRCUIT BREAKER 2P 4A 10kA | U | 7.9 |  | FALSE | 0 | INSELEC
3066 | MINI CIRCUIT BREAKER 2P 6A 10kA | U | 7.9 |  | FALSE | 0 | INSELEC
3067 | MINI CIRCUIT BREAKER 2P 10A 10kA | U | 7.9 |  | FALSE | 0 | INSELEC
3068 | MINI CIRCUIT BREAKER 2P 25A 10kA | U | 7.95 |  | FALSE | 0 | INSELEC
3069 | MINI CIRCUIT BREAKER 2P 40A 10kA | U | 7.95 |  | FALSE | 0 | INSELEC
307 | BEAUC.BAND.ESCALE.S/TAP GALV.30*10cm 2.4MT | U | 41.844 |  | FALSE | 0 | COTIZACION
3070 | MINI CIRCUIT BREAKER 3P 16A 10kA | U | 10.17 |  | FALSE | 0 | INSELEC
3071 | MINI CIRCUIT BREAKER 3P 20A 10kA | U | 10.17 |  | FALSE | 0 | INSELEC
3072 | MINI CIRCUIT BREAKER 3P 25A 10kA | U | 10.17 |  | FALSE | 0 | INSELEC
3073 | MINI CIRCUIT BREAKER 3P 40A 10kA | U | 10.17 |  | FALSE | 0 | INSELEC
3074 | MINI CIRCUIT BREAKER 3P 50A 10kA | U | 10.17 |  | FALSE | 0 | INSELEC
3075 | PULSADOR 22 mm AL RAZ VERDE 3SA8-BA31 | U | 1.5 |  | FALSE | 0 | INSELEC
3076 | PULSADOR 22 mm AL RAZ ROJO | U | 1.5 |  | FALSE | 0 | INSELEC
3077 | PULSADOR 22 mm HONGO VERDE | U | 1.33 |  | FALSE | 0 | INSELEC
3078 | PULSADOR 22 mm HONGO ROJO | U | 1.33 |  | FALSE | 0 | INSELEC
3079 | PULSADOR 22 mm HERMETICO VERDE | U | 1.1 |  | FALSE | 0 | INSELEC
308 | BAND.S ESCALERILLA INCLUYE 2 UNIONES RIGIDAS | U |  |  | FALSE | 0 | COTIZACION
3080 | SELECTOR 22 mm 2 POSNS. | U | 1.52 |  | FALSE | 0 | INSELEC
3081 | SELECTOR 22 mm 3 POSNS. | U | 1.52 |  | FALSE | 0 | INSELEC
3082 | PULSADOR 22 mm LUMINOSO VERDE 110V | U | 2.04 |  | FALSE | 0 | INSELEC
3083 | PULSADOR 22 mm LUMINOSO ROJO 110V | U | 2.04 |  | FALSE | 0 | INSELEC
3084 | PULSADOR 22 mm LUMINOSO VERDE 220V T.TELEMAQUENIQUE | U | 2.04 |  | FALSE | 0 | INSELEC
3085 | PULSADOR 22 mm DOBLE T 3SA8-BL8325 | U | 2.7 |  | FALSE | 0 | INSELEC
3086 | PULSADOR 22 mm DOBLE LUMINOSO 110V | U | 2.93 |  | FALSE | 0 | INSELEC
3087 | PULSADOR 22 mm DOBLE LUMINOSO 220V. | U | 2.93 |  | FALSE | 0 | INSELEC
3088 | PULSADOR AL RAZ 25 mm VERDE | U | 0.9 |  | FALSE | 0 | INSELEC
3089 | PULSADOR LUMINOSO 22mm VERDE 110V. | U | 1.42 |  | FALSE | 0 | INSELEC
309 | BEAUC.CURVA PLANA 90ø S/TAP T/ESCAL 20*10cm | U | 16.498 |  | FALSE | 0 | COTIZACION
3090 | PULSADOR HONGO RETENIDO 22mm ROJO 3SA8-BS442 | U | 2.34 |  | FALSE | 0 | INSELEC
3091 | SEL. LUMINOSO 3 POS. 22 mm ROJO 220V. | U | 1.96 |  | FALSE | 0 | INSELEC
3092 | INDICADORES LED VERDE 110V | U | 1.04 |  | FALSE | 0 | INSELEC
3093 | INDICADORES LED AZUL 110V | U | 1.04 |  | FALSE | 0 | INSELEC
3094 | LUZ PILOTO 22 mm AMARILLO 110V. | U | 1.04 |  | FALSE | 0 | INSELEC
3095 | INDICADORES LED ROJO Y VERDE 110V | U | 2.42 |  | FALSE | 0 | INSELEC
3096 | LUZ PILOTO 22 mm ROJO 220V. | U | 1.04 |  | FALSE | 0 | INSELEC
3097 | LUZ PILOTO 22 mm VERDE 220V. | U | 1.04 |  | FALSE | 0 | INSELEC
3098 | INDICADORES LED ROJO Y VERDE 220V | U | 2.42 |  | FALSE | 0 | INSELEC
3099 | LUZ NEON 10mm ROJA 220V | U | 0.32 |  | FALSE | 0 | INSELEC
31 | PERNO HEXAGONAL 3/8X1" HILO CORRIDO GALVANIZADO | U | 0 |  | FALSE | 3 | INVENTARIO
310 | BEAUC.CURVA PLANA 90ø S/TAP T/ESCAL 30*10cm | U | 18.721 |  | FALSE | 0 | COTIZACION
3100 | BASE NH 00 160 A. 500 V. | U | 2.49 |  | FALSE | 0 | INSELEC
31001 | ARNÉS DE SEGURIDAD INGCO | U | 47.3214 | 53 | TRUE | 0 | COTIZACION
31002 | GAFA PROTECTORA TRANSP. ABRO | U | 1.6518 | 1.85 | TRUE | 0 | COTIZACION
3101 | BASE NH 0 160 A. 500 V. | U | 3.58 |  | FALSE | 0 | INSELEC
3102 | BASE NH 1 250 A. 500 V. RT16 1-B | U | 7.37 |  | FALSE | 0 | INSELEC
3103 | BASE NH2 400A 500V | U | 13.22 |  | FALSE | 0 | INSELEC
3104 | BASE NH3 630A 500V | U | 18.38 |  | FALSE | 0 | INSELEC
3105 | BASE NH 4 800 A. 500 V. | U | 40.96 |  | FALSE | 0 | INSELEC
3106 | BORNERA FLEXIBLE 12P 400V. 4mm² 12AWG 3A. | U | 0.45 |  | FALSE | 0 | INSELEC
3107 | BORNERAS FLEXIBLES COLOR NEGRO H.F.W. 660V AC 6mm2 10AWG 6A | U | 0.54 |  | FALSE | 0 | INSELEC
3108 | BORNERAS FLEXIBLES COLOR NEGRAS H.F.W. 660V AC 10mm2 8AWG 10A | U | 0.77 |  | FALSE | 0 | INSELEC
3109 | BORNERAS FLEXIBLES COLOR NEGRO H.F.W. 660V AC 12mm2 6AWG 15A | U | 1.03 |  | FALSE | 0 | INSELEC
311 | BEAUC.CURVA VERT.EXT.90ø S/TAP T/ESCAL 20*10cm | U | 34.452 |  | FALSE | 0 | COTIZACION
3110 | BORNERA FLEXIBLE 12P 400V. 14mm² 6AWG 20A. | U | 1.14 |  | FALSE | 0 | INSELEC
3111 | BORNERA FLEXIBLE 12P 400V. 16mm² 4AWG 30A. | U | 1.48 |  | FALSE | 0 | INSELEC
3112 | BORNERA FLEXIBLE 12P 400V. 25mm² 4AWG 60A. | U | 2.38 |  | FALSE | 0 | INSELEC
3113 | BORNERAS FLEXIBLES COLOR NEGRO H.F.W. 660V. AC 35mm2 AWG2 FLEXIBLE 80A | U | 3.6 |  | FALSE | 0 | INSELEC
3114 | BORNERA FLEXIBLE 12P 400V. 40mm² 1/0AWG 100A. | U | 8.03 |  | FALSE | 0 | INSELEC
3115 | CONTACTOR TIPO3TF-42 16KW | U | 3.62 |  | FALSE | 0 | INSELEC
3116 | CONTACTOR 3SC8-0911 3P 120V | U | 9.48 |  | FALSE | 0 | INSELEC
3117 | CONTACTOR 3SC8-0911 3P 220V | U | 9.48 |  | FALSE | 0 | INSELEC
3118 | CONTACTOR 3SC8-1211 3P 120V | U | 10.23 |  | FALSE | 0 | INSELEC
3119 | CONTACTOR 3SC8-1211 3P 220V | U | 10.23 |  | FALSE | 0 | INSELEC
312 | BEAUC.CURVA VERT.EXT.90ø S/TAP T/ESCAL 30*10cm | U | 43.402 |  | FALSE | 0 | COTIZACION
3120 | CONTACTOR 3SC8-1811 3P 120V | U | 10.48 |  | FALSE | 0 | INSELEC
3121 | CONTACTOR 3SC8-1811 3P 220V | U | 10.48 |  | FALSE | 0 | INSELEC
3122 | CONTACTOR 3SC8-2511 3P 120V | U | 14.08 |  | FALSE | 0 | INSELEC
3123 | CONTACTOR 3SC8-2511 3P 220V | U | 14.08 |  | FALSE | 0 | INSELEC
3124 | CONTACTOR 3SC8-3211 3P 120V | U | 16.12 |  | FALSE | 0 | INSELEC
3125 | CONTACTOR 3SC8-3211 3P 220V | U | 16.12 |  | FALSE | 0 | INSELEC
3126 | CONTACTOR 3SC8-4011 110V | U | 24.92 |  | FALSE | 0 | INSELEC
3127 | CONTACTOR 3SC8-4011 220V | U | 24.92 |  | FALSE | 0 | INSELEC
3128 | CONTACTOR 3SC8-5011 110V | U | 26.71 |  | FALSE | 0 | INSELEC
3129 | CONTACTOR 3SC8-5011 220V | U | 26.71 |  | FALSE | 0 | INSELEC
313 | BEAUC.CURVA VERT.INT.90ø S/TAP T/ESCAL 20*10cm | U | 35.352 |  | FALSE | 0 | COTIZACION
3130 | CONTACTOR 3SC8-6511 110V | U | 29.12 |  | FALSE | 0 | INSELEC
3131 | CONTACTOR 3SC8-8011 110V | U | 39.02 |  | FALSE | 0 | INSELEC
3132 | CONTACTOR 3SC8-8011 220V | U | 39.02 |  | FALSE | 0 | INSELEC
3133 | CONTACTOR 3SC8-9511 220V | U | 41.13 |  | FALSE | 0 | INSELEC
3134 | CONTACTOR 3SC8-9511 110V | U | 41.13 |  | FALSE | 0 | INSELEC
3135 | BREAKER TERMOMAGNETICO 1P 70A ENCHUFABLE 1" GE | U | 0.8 |  | FALSE | 0 | INSELEC
3136 | BREAKER TERMOMAGNETICO 1P 50A ENCHUFABLE 1" GE | U | 0.8 |  | FALSE | 0 | INSELEC
3137 | BREAKER TERMOMAGNETICO 1P 40A ENCHUFABLE 1" GE | U | 0.8 |  | FALSE | 0 | INSELEC
3138 | DISYUNTOR 1 POLO 25 A | U | 4.25 |  | FALSE | 0 | INSELEC
3139 | DISYUNTOR 2 POLOS 20 A | U | 7.63 |  | FALSE | 0 | INSELEC
314 | BEAUC.CURVA VERT.INT.90ø S/TAP T/ESCAL 30*10cm | U | 44.177 |  | FALSE | 0 | COTIZACION
3140 | DISYUNTOR 2 POLOS 32 A | U | 7.95 |  | FALSE | 0 | INSELEC
3141 | DISYUNTOR 2 POLOS 63 A | U | 7.95 |  | FALSE | 0 | INSELEC
3142 | DISYUNTORES DIFERENCIALES 4P 40A 30MA | U | 22.05 |  | FALSE | 0 | INSELEC
3143 | DISYUNTORES DIFERENCIALES 4P 63A 30MA | U | 22.05 |  | FALSE | 0 | INSELEC
3144 | 16A. 2P + E 3S-013 ENCHUFE | U | 1.77 |  | FALSE | 0 | INSELEC
3145 | 16A. 2P + E 3S-113 TOM. SOBREPUESTO | U | 4.16 |  | FALSE | 0 | INSELEC
3146 | ACOPLAMIENTO 16A 2P +E 3S-023 | U | 3.32 |  | FALSE | 0 | INSELEC
3147 | 16A. 3P + E 3SP1-014 ENCHUFE | U | 2.59 |  | FALSE | 0 | INSELEC
3148 | 16A. 3P + E 3SP1-114 TOM. SOBREPUESTO | U | 4.01 |  | FALSE | 0 | INSELEC
3149 | 16A. 3P + E 3SP1-214 TOMA EXTENSION | U | 2.97 |  | FALSE | 0 | INSELEC
315 | TUERCA HEXAGONAL P/PERNO 3/8" TH-38-GE/TE-38 | U | 0.058 |  | FALSE | 0 | COTIZACION
3150 | ACOPLAMIENTO 32A 2P +E 3S-023 | U | 3.18 |  | FALSE | 0 | INSELEC
3151 | 32A. 2P + E 3SP1-123 TOM. SOBREPUESTO | U | 2.42 |  | FALSE | 0 | INSELEC
3152 | 32A. 2P + E 3SP1-223 TOMA EXTENSION | U | 3.99 |  | FALSE | 0 | INSELEC
3153 | 32A. 3P + E 3SP1-024 ENCHUFE | U | 3.6 |  | FALSE | 0 | INSELEC
3154 | 32A. 3P + E 3SP1-124 TOM. SOBREPUESTO | U | 5.06 |  | FALSE | 0 | INSELEC
3155 | 32A. 3P + E 3SP1-224 TOMA EXTENSION | U | 4.34 |  | FALSE | 0 | INSELEC
3156 | 32A. 3P +E+T 3SP1-025 ENCHUFE | U | 4.11 |  | FALSE | 0 | INSELEC
3157 | 32A. 3P +E+T 3SP1-125 TOM. SOBREPUESTO | U | 4.75 |  | FALSE | 0 | INSELEC
3158 | 32A. 3P +E+T 3SP1-225 TOMA EXTENSION | U | 4.48 |  | FALSE | 0 | INSELEC
3159 | 63A. 3P + E 3SP2-0351 ENCHUFE | U | 21.74 |  | FALSE | 0 | INSELEC
316 | ARANDELA PLANA - REDONDA 3/8" AR-38/AR-38-GE | U | 0.058 |  | FALSE | 0 | COTIZACION
3160 | 63A. 3P + E 3SP2-1351 TOM. SOBREPUESTO | U | 31.8 |  | FALSE | 0 | INSELEC
3161 | 63A. 3P + E+T 3SP2-2351 TOMA EXTENSION | U | 25.7 |  | FALSE | 0 | INSELEC
3162 | FUSIBLE 10X38 380V 1A | U | 0.21 |  | FALSE | 0 | INSELEC
3163 | FUSIBLE 10X38 380V 2A | U | 0.21 |  | FALSE | 0 | INSELEC
3164 | FUSIBLE 10 X 38 380 V. 4A. | U | 0.21 |  | FALSE | 0 | INSELEC
3165 | FUSIBLE 10X38 380V 6A | U | 0.21 |  | FALSE | 0 | INSELEC
3166 | FUSIBLE 10X38 380V 8A | U | 0.21 |  | FALSE | 0 | INSELEC
3167 | FUSIBLE 10X38 380V 10A | U | 0.21 |  | FALSE | 0 | INSELEC
3168 | FUSIBLE 10X38 380V 16A | U | 0.21 |  | FALSE | 0 | INSELEC
3169 | FUSIBLE 10X38 380V 20A | U | 0.21 |  | FALSE | 0 | INSELEC
317 | VARILLA ROSCADA GALVA.3/8"x3MTS VR-38-GE 35412 | U | 1.81 |  | FALSE | 0 | COTIZACION
3170 | FUSIBLE 10X38 380V 25A | U | 0.21 |  | FALSE | 0 | INSELEC
3171 | FUSIBLE 10 X 38 380 V. 32A. | U | 0.21 |  | FALSE | 0 | INSELEC
3172 | FUSIBLE NH0 32A | U | 3.44 |  | FALSE | 0 | INSELEC
3173 | FUSIBLE NH0 63A 500V | U | 3.44 |  | FALSE | 0 | INSELEC
3174 | FUSIBLE NH0 80A 500V | U | 3.44 |  | FALSE | 0 | INSELEC
3175 | FUSIBLE NH0 100A 500V | U | 3.44 |  | FALSE | 0 | INSELEC
3176 | FUSIBLE NH0 125A 500V | U | 3.44 |  | FALSE | 0 | INSELEC
3177 | FUSIBLE NH0 160A 500V | U | 3.6 |  | FALSE | 0 | INSELEC
3178 | FUSIBLE NH0 50A | U | 3.44 |  | FALSE | 0 | INSELEC
3179 | FUSIBLE NH00 20A 500V | U | 2.78 |  | FALSE | 0 | INSELEC
318 | TORNILLO PUNTA/BROCA CAB HEXAG 10x3/4" 24640 | U | 1.32 |  | FALSE | 0 | COTIZACION
3180 | FUSIBLE NH00 32A 500V | U | 2.78 |  | FALSE | 0 | INSELEC
3181 | FUSIBLE NH00 40A | U | 2.78 |  | FALSE | 0 | INSELEC
3182 | FUSIBLE NH00 50A | U | 2.78 |  | FALSE | 0 | INSELEC
3183 | FUSIBLE NH00 63A | U | 2.78 |  | FALSE | 0 | INSELEC
3184 | FUSIBLE NH00 80A 500V | U | 2.78 |  | FALSE | 0 | INSELEC
3185 | FUSIBLE NH00 100A 500V | U | 2.78 |  | FALSE | 0 | INSELEC
3186 | FUSIBLE NH00 125A 500V | U | 2.78 |  | FALSE | 0 | INSELEC
3187 | FUSIBLE NH00 160A 500V | U | 2.78 |  | FALSE | 0 | INSELEC
3188 | FUSIBLE NH1 63A 500V | U | 4.99 |  | FALSE | 0 | INSELEC
3189 | FUSIBLE NH1 80A | U | 4.86 |  | FALSE | 0 | INSELEC
319 | S.E.BREAK C/M 3*30A. 15kA EZC100N3030 | U | 65.981 |  | FALSE | 0 | COTIZACION
3190 | FUSIBLE NH1 100A RT16-1-F | U | 4.86 |  | FALSE | 0 | INSELEC
3191 | FUSIBLE NH1 160A | U | 4.86 |  | FALSE | 0 | INSELEC
3192 | FUSIBLE NH1 200A RT16-1-F | U | 4.86 |  | FALSE | 0 | INSELEC
3193 | FUSIBLE NH1 225A | U | 4.86 |  | FALSE | 0 | INSELEC
3194 | FUSIBLE NH1 250A 500V | U | 4.86 |  | FALSE | 0 | INSELEC
3195 | FUSIBLE NH1 125A 500V | U | 4.86 |  | FALSE | 0 | INSELEC
3196 | FUSIBLE NH2 200A | U | 7.23 |  | FALSE | 0 | INSELEC
3197 | FUSIBLE NH2 225A | U | 7.76 |  | FALSE | 0 | INSELEC
3198 | FUSIBLE NH2 250A | U | 7.76 |  | FALSE | 0 | INSELEC
3199 | FUSIBLE NH2 355A | U | 7.76 |  | FALSE | 0 | INSELEC
32 | PERNO HEXAGONAL 3/8X1-1/2" HILO CORRIDO GALVANIZADO | U | 0 |  | FALSE | 6 | INVENTARIO
320 | CABLE FLEXIBLE TW 10 AWG NEG 60°C 600V BOB | M | 0.935 |  | FALSE | 0 | COTIZACION
3200 | FUSIBLE NH2 400A RT16-2F | U | 8.32 |  | FALSE | 0 | INSELEC
32001 | DUCHA ELÉCTRICA 110V 4000W BL LORENZETTI | U | 17.2321 | 19.3 | TRUE | 0 | COTIZACION
3201 | FUSIBLE NH2 315A | U | 8.32 |  | FALSE | 0 | INSELEC
3202 | FUSIBLE NH2 300A | U | 7.34 |  | FALSE | 0 | INSELEC
3203 | FUSIBLE NH3 315A | U | 11.42 |  | FALSE | 0 | INSELEC
3204 | FUSIBLE NH3 355A | U | 11.42 |  | FALSE | 0 | INSELEC
3205 | FUSIBLE NH3 400A | U | 8.23 |  | FALSE | 0 | INSELEC
3206 | FUSIBLE NH3 630A | U | 10.72 |  | FALSE | 0 | INSELEC
3207 | FUSIBLE NH3 500A | U | 10.72 |  | FALSE | 0 | INSELEC
3208 | AMPERIMETRO PARA T/C 150/5 A | U | 3.12 |  | FALSE | 0 | INSELEC
3209 | AMPERIMETRO PARA T/C 500/5 A. | U | 3.12 |  | FALSE | 0 | INSELEC
321 | CAMS LUZ PILOTO LED 22mm 220V AC/DC ROJA | U | 1.264 |  | FALSE | 7 | COTIZACION
3210 | AMPERIMETRO PARA T/C 250/5 A. | U | 3.12 |  | FALSE | 0 | INSELEC
3211 | AMPERIMETRO 400/5A | U | 3.12 |  | FALSE | 0 | INSELEC
3212 | AMPERIMETRO 600/5A | U | 3.12 |  | FALSE | 0 | INSELEC
3213 | AMPERIMETRO 800/5A | U | 3.12 |  | FALSE | 0 | INSELEC
3214 | PIROMETRO DIGITAL TAMAÑO 96 X 96 600°C | U | 63.66 |  | FALSE | 0 | INSELEC
3215 | PIROMETRO DIGITAL TAMAÑO 72 X 72 600°C | U | 63.66 |  | FALSE | 0 | INSELEC
3216 | TERMOCUPLA TIPO J | U | 7.33 |  | FALSE | 0 | INSELEC
3217 | TERMOCUPLA TIPO K | U | 7.33 |  | FALSE | 0 | INSELEC
3218 | PORTAFUSIBLE C/LUZ 10X38 1P 32A 380V | U | 1.96 |  | FALSE | 0 | INSELEC
3219 | PRENSA ESTOPA PG 9 | U | 0.21 |  | FALSE | 0 | INSELEC
322 | CAMS LUZ PILOTO LED 22mm 220V AC/DC VERDE | U | 1.398 |  | FALSE | 15 | COTIZACION
3220 | PRENSA ESTOPA PG11 | U | 0.24 |  | FALSE | 0 | INSELEC
3221 | PRENSA ESTOPA PG 13.5 | U | 0.28 |  | FALSE | 0 | INSELEC
3222 | PRENSA ESTOPA PG 16 | U | 0.35 |  | FALSE | 0 | INSELEC
3223 | PRENSA ESTOPA PG 21 | U | 0.54 |  | FALSE | 0 | INSELEC
3224 | PRENSA ESTOPA PG 29 | U | 0.87 |  | FALSE | 0 | INSELEC
3225 | PROGRAMADOR HORARIO DIGITAL DIARIO / SEMANAL 110V. | U | 17.69 |  | FALSE | 0 | INSELEC
3226 | PROGRAMADOR HORARIO DIGITAL DIARIO / SEMANAL 220V. | U | 17.69 |  | FALSE | 0 | INSELEC
3227 | PROGRAMADOR HORARIO DIGITAL DIARIO / SEMANAL 110V. | U | 23.15 |  | FALSE | 0 | INSELEC
3228 | PROGRAMADOR HORARIO DIGITAL DIARIO / SEMANAL 220V | U | 23.15 |  | FALSE | 0 | INSELEC
3229 | SELECTOR LLAVE 22 mm 2 POSNS. | U | 1.67 |  | FALSE | 0 | INSELEC
323 | EBASEE BASE FUSIBLE 10x38 32A 1P | U | 1.558 |  | FALSE | 0 | COTIZACION
3230 | LUZ PILOTO 22 mm AMARILLO 220.V | U | 1.11 |  | FALSE | 0 | INSELEC
3231 | LUZ PILOTO 25 mm ROJO 220V. | U | 1.21 |  | FALSE | 0 | INSELEC
3232 | PULSADOR LUMINOSO 22mm NARANJA 220V. | U | 3.18 |  | FALSE | 0 | INSELEC
3233 | PULSADOR INTEMPERIE 22mm ROJO | U | 3.18 |  | FALSE | 0 | INSELEC
3234 | SELECTOR 2 POS. 22 mm 3SA8-BJ21 | U | 2.14 |  | FALSE | 0 | INSELEC
3235 | SELECTOR 3 POS. 22 mm | U | 2.14 |  | FALSE | 0 | INSELEC
3236 | SEL. LUMINOSO 2 POS. 22 mm ROJO 110V. | U | 1.68 |  | FALSE | 0 | INSELEC
3237 | SEL. LUMINOSO 2 POS. 22 mm ROJO 220V. | U | 1.96 |  | FALSE | 0 | INSELEC
3238 | LUZ PILOTO 22 mm ROJO 110V. | U | 1.04 |  | FALSE | 0 | INSELEC
3239 | LUZ NEON 10mm VERDE 110V. | U | 0.32 |  | FALSE | 0 | INSELEC
324 | EBASEE FUSIBLE 10x38 2 A. RO15 500V | U | 0.314 |  | FALSE | 0 | COTIZACION
3240 | LUZ NEON 10mm AMARILLO 110V. | U | 0.32 |  | FALSE | 0 | INSELEC
3241 | LUZ LED BLANCA 220V | U | 0.32 |  | FALSE | 0 | INSELEC
3242 | LUZ NEON 10mm AMARILLO 220V. | U | 0.32 |  | FALSE | 0 | INSELEC
3243 | RELE TERMICO 2,5 - 4,0A 3SR8-25 1308 | U | 5.83 |  | FALSE | 0 | INSELEC
3244 | RELE TERMICO 7,0 - 10A 3SR8-25 1314 | U | 5.83 |  | FALSE | 0 | INSELEC
3245 | RELE TERMICO 28 - 36A 3SR8-36 2355 | U | 7.95 |  | FALSE | 0 | INSELEC
3246 | RELE AUXILIAR 2 POLOS 110V. | U | 4.99 |  | FALSE | 0 | INSELEC
3247 | RELE AUXILIAR 2 POLOS 220V. | U | 4.99 |  | FALSE | 0 | INSELEC
3248 | SOCKET PF-083A E | U | 0.82 |  | FALSE | 0 | INSELEC
3249 | RELE AUXILIAR 3 POLOS 110V. | U | 6.36 |  | FALSE | 0 | INSELEC
325 | S.E.BREAK P/RIEL 3*32 230VAC 6000A EASY9 | U | 11.813 |  | FALSE | 0 | COTIZACION
3250 | RELE AUXILIAR 3 POLOS 220V. | U | 6.44 |  | FALSE | 0 | INSELEC
3251 | SOCKET PF-113A E | U | 1.01 |  | FALSE | 0 | INSELEC
3252 | MINIRELE AUXILIAR 3 POLOS 110V. | U | 3.32 |  | FALSE | 0 | INSELEC
3253 | SOCKET PARA 11 PINES | U | 1.06 |  | FALSE | 0 | INSELEC
3254 | MINIRELE AUXILIAR 11 PIN 4 POLOS 110V. 3SJ4M3 | U | 3.99 |  | FALSE | 0 | INSELEC
3255 | MINIRELE AUXILIAR 14 PINES 4 POLOS 110V. 3SPYF14A | U | 3.68 |  | FALSE | 0 | INSELEC
3256 | MINIRELE AUXILIAR 4 POLOS 220V. | U | 3.58 |  | FALSE | 0 | INSELEC
3257 | SOCKET PARA 14 PINES | U | 0.9 |  | FALSE | 0 | INSELEC
3258 | RELE DE TIEMPO ON-DELAY ST3PA-A 110V AC 0.05-0.5S/5S/30S/3Min | U | 8.09 |  | FALSE | 0 | INSELEC
3259 | RELE DE TIEMPO ON-DELAY ST3PA-B 110V AC 0.1-1S/10S/60S/6Min | U | 8.09 |  | FALSE | 0 | INSELEC
326 | MEDIDOR MG. METSEPM5110 | U | 593.25 |  | FALSE | 0 | COTIZACION
3260 | RELE DE TIEMPO ON-DELAY ST3PA-C 110V. AC 0.5-5S/50S/5Min./30Min. | U | 8.09 |  | FALSE | 0 | INSELEC
3261 | RELE DE TIEMPO ON-DELAY 220V. AC 0.05-0.5S/5S/30S/3Min. | U | 8.09 |  | FALSE | 0 | INSELEC
3262 | RELE DE TIEMPO ON-DELAY ST3PA-B 220V AC 0.1-1S/10S/60S/6 Min | U | 8.09 |  | FALSE | 0 | INSELEC
3263 | RELE DE TIEMPO ON-DELAY ST3PA-C 220V AC 0.5-5S/50S/5Min/30Min | U | 8.09 |  | FALSE | 0 | INSELEC
3264 | SOCKET PF-083A-E | U | 0.82 |  | FALSE | 0 | INSELEC
3265 | RELE TERMICO 0,63 - 1A 3SR8-25 1305 | U | 5.83 |  | FALSE | 0 | INSELEC
3266 | RELE TERMICO 1,0 - 1,6A 3SR8-25 1306 | U | 5.83 |  | FALSE | 0 | INSELEC
3267 | RELE TERMICO 1,25 - 2,0A 3SR8-25 13X6 | U | 5.83 |  | FALSE | 0 | INSELEC
3268 | RELE TERMICO 1,6 - 2,5A 3SR8-25 1307 | U | 5.83 |  | FALSE | 0 | INSELEC
3269 | RELE TERMICO 4,0 - 6,0A 3SR8-25 1310 | U | 5.83 |  | FALSE | 0 | INSELEC
327 | PROGRAMACIÓN PLC SCHNEIDER TM200CE24R | U | 125 |  | FALSE | 0 | COTIZACION
3270 | RELE TERMICO 5,5 - 8,0A 3SR8-25 1312 | U | 5.83 |  | FALSE | 0 | INSELEC
3271 | RELE TERMICO 9,0 - 13A 3SR8-25 1316 | U | 6.36 |  | FALSE | 0 | INSELEC
3272 | RELE TERMICO 12 - 18A 3SR8-25 1321 | U | 6.36 |  | FALSE | 0 | INSELEC
3273 | RELE TERMICO 17 - 25A 3SR8-25 1322 | U | 6.36 |  | FALSE | 0 | INSELEC
3274 | RELE TERMICO 23 - 32A 3SR8-36 2353 | U | 7.95 |  | FALSE | 0 | INSELEC
3275 | RELE TERMICO 37 - 50A 3SR8-93 3357 | U | 13.51 |  | FALSE | 0 | INSELEC
3276 | RELE TERMICO 48 - 65A 3SR8-93 3359 | U | 13.51 |  | FALSE | 0 | INSELEC
3277 | RELE TERMICO 55 - 70A 3SR8-93 3361 | U | 13.51 |  | FALSE | 0 | INSELEC
3278 | RELE TERMICO 63- 80A 3SR8-93 3363 | U | 13.51 |  | FALSE | 0 | INSELEC
3279 | RELE TERMICO 80 - 93A 3SR8-93 3365 | U | 14.78 |  | FALSE | 0 | INSELEC
328 | CAJA P/INTEMPER.F.S. CUADRAD.4*4 3/4" | U | 4.1 |  | FALSE | 0 | COTIZACION
3280 | SWITCH DE PALANCA ON - OFF 1 POLO | U | 1.16 |  | FALSE | 0 | INSELEC
3281 | TERMINAL AISLADO ESPIGA ROJO | U | 2.9 |  | FALSE | 0 | INSELEC
3282 | TERMINAL PARA SOLDAR SC-16 # 6 | U | 0.2 |  | FALSE | 0 | INSELEC
3283 | TERMINAL PARA SOLDA SC - 240 # 500 MCM | U | 5.53 |  | FALSE | 0 | INSELEC
3284 | SENSOR INDUCTIVO 6mm. SEN. 1mm. | U | 9.32 |  | FALSE | 0 | INSELEC
3285 | SENSOR INDUCTIVO 8mm. SEN 2mm. | U | 9.38 |  | FALSE | 0 | INSELEC
3286 | SENSOR DE PROXIMIDAD LM12-3002NA INDUCTIVO NPN NO Sn 2mm 6-36 V DC | U | 6.76 |  | FALSE | 0 | INSELEC
3287 | SENSOR INDUCTIVO 12mm. SEN 4mm. | U | 6.76 |  | FALSE | 0 | INSELEC
3288 | SENSOR INDUCTIVO 18mm. SEN 5mm. | U | 6.8 |  | FALSE | 0 | INSELEC
3289 | SENSOR INDUCTIVO 18mm. SEN 8mm. | U | 7.34 |  | FALSE | 0 | INSELEC
329 | CAJA P/INTEMPER.F.S. OCTOGON.3/4" | U | 3.92 |  | FALSE | 0 | COTIZACION
3290 | SENSOR DE PROXIMIDAD LM24-3008NA INDUCTIVO NPN NO Sn 8mm 6-36 V DC | U | 6.54 |  | FALSE | 0 | INSELEC
3291 | SENSOR DE PROXIMIDAD LM30-3010NA INDUCTIVO NPN NO Sn 10mm 6-36 V DC | U | 11.55 |  | FALSE | 0 | INSELEC
3292 | SENSOR DE PROXIMIDAD LM30-3015NA INDUCTIVO NPN NO Sn 15mm 6-36 V DC | U | 11.45 |  | FALSE | 0 | INSELEC
3293 | SENSOR FOTOELECTRICO SEN 10cm. | U | 18.21 |  | FALSE | 0 | INSELEC
3294 | SENSOR FOTOELECTRICO | U | 23.35 |  | FALSE | 0 | INSELEC
3295 | SENSOR INDUCTIVO 18mm. SEN 5mm. | U | 14.57 |  | FALSE | 0 | INSELEC
3296 | SENSOR DE PROXIMIDAD CM24-3008PC CAPACITIVO Sn 0-8mm 6-36 V DC | U | 14.18 |  | FALSE | 0 | INSELEC
3297 | SENSOR INDUCTIVO 10mm. SEN 20mm. | U | 8.72 |  | FALSE | 0 | INSELEC
3298 | SENSOR INDUCTIVO 11mm. SEN 5mm. | U | 6.26 |  | FALSE | 0 | INSELEC
3299 | SENSOR INDUCTIVO 37mm. SEN 5mm. | U | 4.18 |  | FALSE | 0 | INSELEC
33 | PERNO HEXAGONAL 3/8X2" HILO CORRIDO GALVANIZADO | U | 0 |  | FALSE | 5 | INVENTARIO
330 | CAJA P/INTEMPER.F.S. RECTANG.3/4" EL080009 | U | 2.84 |  | FALSE | 0 | COTIZACION
3300 | SENSOR INDUCTIVO 4mm. SEN 5mm. | U | 7.13 |  | FALSE | 0 | INSELEC
33001 | TACO FISHER FL #6 | U | 0.022321 | 0.025 | TRUE | 0 | COTIZACION
33002 | TACO FISHER FL #10 | U | 0.066964 | 0.075 | TRUE | 0 | COTIZACION
33003 | TORNILLO COLEPATO 8X1" | U | 0.044643 | 0.05 | TRUE | 0 | COTIZACION
33004 | TORNILLO COLEPATO 8X1 1/2" | U | 0.053571 | 0.06 | TRUE | 0 | COTIZACION
33005 | TORNILLO COLEPATO 8X2" | U | 0.0625 | 0.07 | TRUE | 0 | COTIZACION
33006 | ALAMBRE GALVANIZADO #18 | lb | 1.2054 | 1.35 | TRUE | 0 | COTIZACION
33007 | CLAVO ACERO 1" QUICHOTTE NG | U | 0.017857 | 0.02 | TRUE | 0 | COTIZACION
33008 | PEGAMENTO INSTANTANEO 3GR DURAMAX | U | 0.35714 | 0.4 | TRUE | 0 | COTIZACION
3301 | LMF6-3010NA INDUCTIVO | U | 8.38 |  | FALSE | 0 | INSELEC
3302 | SENSOR INDUCTIVO LT7-015NA | U | 8.54 |  | FALSE | 0 | INSELEC
3303 | SENSOR FOTOELECTRICO G139-3A1NA | U | 23.43 |  | FALSE | 0 | INSELEC
3304 | G80-3A80NA FOTOELECTRICO | U | 23.43 |  | FALSE | 0 | INSELEC
3305 | G76-20101JC FOTOELECTRICO | U | 23.4 |  | FALSE | 0 | INSELEC
3306 | SWITCH DE PALANCA 1221 ON-OFF 2 POLOS 250V 10A | U | 1.38 |  | FALSE | 0 | INSELEC
3307 | SWITCH DE PALANCA 1322 ON-OFF-ON 2 POLOS 250V 10A | U | 1.38 |  | FALSE | 0 | INSELEC
3308 | SWITCH BS211B 3 Polos 10 A. | U | 3.81 |  | FALSE | 0 | INSELEC
3309 | SWITCH BS216B 3 Polos 15 A. | U | 4.56 |  | FALSE | 0 | INSELEC
331 | PREMIUM INTERRUP.SIMPLE 15AMP 125/250V BL. | U | 3.09 |  | FALSE | 0 | COTIZACION
3310 | SWITCH BS230B 3 Polos 30 A. | U | 5.13 |  | FALSE | 0 | INSELEC
3311 | TERMINAL AISLADO DE PRESION RV 1.25-5 0.5 - 1.5 mm2 ROJO TIPO ANILLO | F | 3.12 |  | FALSE | 0 | INSELEC
3312 | TERMINAL AISLADO DE PRESION RVL2-5 0.5-1.5mm2 AZUL TIPO ANILLO | F | 4.14 |  | FALSE | 0 | INSELEC
3313 | TERMIANL AISLADO DE PRESION RV 5.5-5 4.0-6.0mm2 AMARILLO TIPO ANILLO | F | 8.6 |  | FALSE | 0 | INSELEC
3314 | TERMINAL AISLADO DE PRESION RV 5.5-6 4.0 - 6.0 mm2 AMARILLO TIPO ANILLO | F | 9.48 |  | FALSE | 0 | INSELEC
3315 | TERMINAL AISLADO OJO AMARILLO 8mm. | F | 8.83 |  | FALSE | 0 | INSELEC
3316 | TERMINAL AISLADO DE PRESION RV5.5.-10 4.0-6.0mm2 AMARILLO TIPO ANILLO | F | 9.36 |  | FALSE | 0 | INSELEC
3317 | TERMINAL AISLADO DE PRESION SVM 1.2-4 0.5-1.5mm2 ROJO TIPO ABIERTO | F | 2.74 |  | FALSE | 0 | INSELEC
3318 | TERMINAL AISLADO DE PRESION SVM2-4 1.5-2.5mm2 AZUL TIPO ABIERTO | F | 3.52 |  | FALSE | 0 | INSELEC
3319 | TERMINAL AISLADO ABIERTO AMARILLO 4mm. | F | 6.24 |  | FALSE | 0 | INSELEC
332 | SERVICIO DE LOGISTICA | U | 30 |  | FALSE | 0 | COTIZACION
3320 | TERMINAL AISLADO HEMBRA AZUL | F | 2.42 |  | FALSE | 0 | INSELEC
3321 | TERMINAL AISLADO HEMBRA AZUL | F | 3.14 |  | FALSE | 0 | INSELEC
3322 | TERMINAL AISLADO HEMBRA AMARILLO | F | 4.1 |  | FALSE | 0 | INSELEC
3323 | TERMINAL AISLADO MACHO ROJO | F | 3.99 |  | FALSE | 0 | INSELEC
3324 | TERMINAL AISLADO MACHO AZUL | F | 3.99 |  | FALSE | 0 | INSELEC
3325 | TERMINAL AISLADO MACHO AMARILLO | F | 5.89 |  | FALSE | 0 | INSELEC
3326 | TERMINALAISLADO DE PRESION DBV 2-9 1.5-2.5mm2 AZUL TIPO ESPIGA | F | 3.27 |  | FALSE | 0 | INSELEC
3327 | TERMINAL AISLADO ESPIGA AMARILLO | F | 2.84 |  | FALSE | 0 | INSELEC
3328 | TERMINAL AISLADO DE UNION ROJO | F | 5.19 |  | FALSE | 0 | INSELEC
3329 | TERMINAL AISLADO DE UNION AZUL | F | 5.59 |  | FALSE | 0 | INSELEC
333 | TRANSFORMADOR PADMOUNTED TRIFÁSICO RADIAL 100KVA, 22,86 Y/13,2 KV - 440/254 V | U | 7713.67 |  | FALSE | 0 | COTIZACION
3330 | TERMINAL AISLADO DE PRESION BV 5 4.0-6.0 mm2 AMARILLO TIPO CONECTOR | F | 8.83 |  | FALSE | 0 | INSELEC
3331 | TERMINAL PREINSULADO F12 L19.5 D3.2 ANARANJADO | F | 1.4 |  | FALSE | 0 | INSELEC
3332 | TERMINAL PREINSULADO F12 L20 D3.9 NEGRO | F | 1.82 |  | FALSE | 0 | INSELEC
3333 | TERMINAL PARA SOLDAR SC-10 #8 | U | 0.16 |  | FALSE | 0 | INSELEC
3334 | TERMINAL PARA SOLDAR SC-25-f10 #4 | U | 0.24 |  | FALSE | 0 | INSELEC
3335 | TERMINAL PARA SOLDAR SC-35 #2 | U | 0.35 |  | FALSE | 0 | INSELEC
3336 | TERMINAL PARA SOLDAR SC-50 #1/0 | U | 0.58 |  | FALSE | 0 | INSELEC
3337 | TERMINAL PARA SOLDAR SC-70 #2/0 | U | 0.89 |  | FALSE | 0 | INSELEC
3338 | TERMINAL PARA SOLDAR SC-120 #4/0 | U | 2.27 |  | FALSE | 0 | INSELEC
3339 | TERMINAL PARA SOLDAR SC-150 #250 | U | 2.5 |  | FALSE | 0 | INSELEC
334 | TRANSFORMADOR TRIFÁSICO CONVENCIONAL-FRENTE M. 125KVA, 22,86 Y/13,2 KV - 220 Y/127 V | U | 5063.96 |  | FALSE | 0 | COTIZACION
3340 | TERMINAL PARA SOLDAR SC-185 #350 | U | 4.1 |  | FALSE | 0 | INSELEC
3341 | TERMINAL PARA SOLDAR SC-280 #600 | U | 5.66 |  | FALSE | 0 | INSELEC
3342 | TERMINAL PREINSULADO F10 L16.4 D 1.5 BLANCO | F | 0.77 |  | FALSE | 0 | INSELEC
3343 | TERMINAL PREINSULADO F10 L16.4 D 1.7 ROJO | F | 0.8 |  | FALSE | 0 | INSELEC
3344 | TERMINAL PREINSULADO F10 L16.4 D 2.0 NEGRO | F | 0.86 |  | FALSE | 0 | INSELEC
3345 | TERMINAL PREINSULADO F10 L19 D 2.6 AZUL | F | 1.14 |  | FALSE | 0 | INSELEC
3346 | TERMINAL PREINSULADO F8 L14.6 D 1.7 AMARILLO | U | 0.66 |  | FALSE | 0 | INSELEC
3347 | TRANSFORMADOR DE CORRIENTE MSQ-40 / MSQ-30 100/5A | U | 6.92 |  | FALSE | 0 | INSELEC
3348 | TRANSFORMADOR DE CORRIENTE MSQ-40 150 / 5 A. | U | 6.92 |  | FALSE | 0 | INSELEC
3349 | TRANSFORMADOR DE CORRIENTE MSQ-40 / MSQ-30 200/5A | U | 6.92 |  | FALSE | 0 | INSELEC
335 | BUSHING INSERT 23kV - BIL 125 | U | 53.43 |  | FALSE | 0 | COTIZACION
3350 | TRANSFORMADOR DE CORRIENTE MSQ-40 300 / 5 A. | U | 6.92 |  | FALSE | 0 | INSELEC
3351 | TRANSFORMADOR DE CORRIENTE MSQ-40 400/5A | U | 6.92 |  | FALSE | 0 | INSELEC
3352 | TRANSFORMADOR DE CORRIENTE MSQ-40 500/5A | U | 6.92 |  | FALSE | 0 | INSELEC
3353 | TRANSFORMADOR DE CORRIENTE MSQ-40 600/5A | U | 6.92 |  | FALSE | 0 | INSELEC
3354 | VENTILADOR SIN FILTRO DE (120x120x38)mm 110/220V AC,50/60Hz., tornillos y tuercas m4 para | U | 10.38 |  | FALSE | 0 | INSELEC
3355 | MONOFASICO 1 ESPACIO 1F+N+T 100A 240VAC QOL-1S | U | 19.84 |  | FALSE | 0 | INSELEC
3356 | BIFASICO 2 ESPACIOS 2F+N+T 100A 240VAC QOL-2S | U | 27.32 |  | FALSE | 0 | INSELEC
3357 | BIFASICO 2 ESPACIOS 2F+N+T 100A 240VAC QOL-2F | U | 27.32 |  | FALSE | 0 | INSELEC
3358 | BIFASICO 2 ESPACIOS 2F+N+T 100A 240VAC (ECONOMICO) QOL-2PT | U | 15.03 |  | FALSE | 0 | INSELEC
3359 | BIFASICO 4 ESPACIOS 2F+N+T 100A 240VAC QOL-4F | U | 41.83 |  | FALSE | 0 | INSELEC
336 | CODO CONECTOR 25KV - 100% 1- 350 133% 2-3/0 | U | 65.25 |  | FALSE | 0 | COTIZACION
3360 | BIFASICO 4 ESPACIOS 2F+N+T 100A 240VAC (ECONOMICO) QOL-4PT | U | 25.62 |  | FALSE | 0 | INSELEC
3361 | BIFASICO 6 ESPACIOS 2F+N+T 125A 240VAC QOL-6F | U | 51.14 |  | FALSE | 0 | INSELEC
3362 | BIFASICO 8 ESPACIOS 2F+N+T 125A 240VAC QOL-8F | U | 55.59 |  | FALSE | 0 | INSELEC
3363 | BIFASICO 12 ESPACIOS 2F+N+T 125A 240VAC QOL-12F | U | 80.58 |  | FALSE | 0 | INSELEC
3364 | BIFASICO 16 ESPACIOS 2F+N+T 125A 240VAC QOL-16F | U | 91.7 |  | FALSE | 0 | INSELEC
3365 | BIFASICO 20 ESPACIOS 2F+N+T 125A 240VAC QOL-20F | U | 112.46 |  | FALSE | 0 | INSELEC
3366 | BIFASICO 30 ESPACIOS 2F+N+T 225A 240VAC QOL-30F | U | 193.37 |  | FALSE | 0 | INSELEC
3367 | TRIFASICO 3 ESPACIOS 3F+N+T 100A 240VAC QOL-403F | U | 54.48 |  | FALSE | 0 | INSELEC
3368 | TRIFASICO 6 ESPACIOS 3F+N+T 125A 240VAC QOL-406F | U | 80.66 |  | FALSE | 0 | INSELEC
3369 | TRIFASICO 12 ESPACIOS 3F+N+T 125A 240VAC QOL-412F | U | 140.02 |  | FALSE | 0 | INSELEC
337 | CONECTOR PARA EMPALME 200 Amp. - Nº 2/0 | U | 0 |  | FALSE | 0 | COTIZACION
3370 | TRIFASICO 20 ESPACIOS 3F+N+T 125A 240VAC QOL-420F | U | 198.53 |  | FALSE | 0 | INSELEC
3371 | TRIFASICO 30 ESPACIOS 3F+N+T 225A 240VAC QOL-430F | U | 267.12 |  | FALSE | 0 | INSELEC
3372 | TRIFASICO 42 ESPACIOS 3F+N+T 225A 240VAC QOL-442F | U | 396.44 |  | FALSE | 0 | INSELEC
3373 | COMBO 3 BASES UNIPOLARES Y TAPA 3BUSB | U | 19.59 |  | FALSE | 0 | INSELEC
3374 | BASE UNIPOLAR ENSAM(GRANEL) QOMB1 | U | 5.21 |  | FALSE | 0 | INSELEC
3375 | QOvs 1P 10A 10KA 120VAC | U | 9.05 |  | FALSE | 0 | INSELEC
3376 | QOvs 1P 16A 10KA 120VAC | U | 9.05 |  | FALSE | 0 | INSELEC
3377 | QOvs 1P 20A 10KA 120VAC | U | 9.05 |  | FALSE | 0 | INSELEC
3378 | QOvs 1P 32A 10KA 120VAC | U | 9.05 |  | FALSE | 0 | INSELEC
3379 | QOvs 1P 40A 10KA 120VAC | U | 9.88 |  | FALSE | 0 | V
338 | ELBOW ARRESTER 25KV/ 18kV - 15,2kV MCOV | U | 205 |  | FALSE | 0 | COTIZACION
3380 | QOvs 1P 50A 10KA 120VAC | U | 9.88 |  | FALSE | 0 | INSELEC
3381 | QOvs 1P 63A 10KA 120VAC | U | 9.88 |  | FALSE | 0 | INSELEC
3382 | QOvs 1P 10A 10KA 120VAC | U | 29.14 |  | FALSE | 0 | INSELEC
3383 | QOvs 2P 16A 10KA 120/208VAC | U | 21.65 |  | FALSE | 0 | INSELEC
3384 | QOvs 2P 20A 10KA 120/208VAC | U | 21.65 |  | FALSE | 0 | INSELEC
3385 | QOvs 2P 32A 10KA 120/208VAC | U | 21.96 |  | FALSE | 0 | INSELEC
3386 | QOvs 2P 40A 10KA 120/208VAC | U | 21.96 |  | FALSE | 0 | INSELEC
3387 | QOvs 2P 50A 10KA 120/208VAC | U | 21.96 |  | FALSE | 0 | INSELEC
3388 | QOvs 2P 63A 10KA 120/208VAC | U | 21.96 |  | FALSE | 0 | INSELEC
3389 | QO 2P 70A 10KA 120/240VAC | U | 34.24 |  | FALSE | 0 | INSELEC
339 | RUEDAS DE 125mm, HASTA 2,6 ton TRANSFORMADORES HASTA 2,6 ton | U | 15 |  | FALSE | 0 | COTIZACION
3390 | QO 2P 80A 10KA 120/240VAC | U | 53.71 |  | FALSE | 0 | INSELEC
3391 | QO 2P 80A 10KA 120/240VAC | U | 53.71 |  | FALSE | 0 | INSELEC
3392 | QO 2P 100A 10KA 120/240VAC | U | 79.22 |  | FALSE | 0 | INSELEC
3393 | QOvs 3P 16A 10KA 120/208VAC | U | 60.06 |  | FALSE | 0 | INSELEC
3394 | QOvs 3P 20A 10KA 120/208VAC | U | 60.06 |  | FALSE | 0 | INSELEC
3395 | QOvs 3P 32A 10KA 120/208VAC | U | 60.06 |  | FALSE | 0 | INSELEC
3396 | QOvs 3P 40A 10KA 120/208VAC | U | 60.06 |  | FALSE | 0 | INSELEC
3397 | QOvs 3P 50A 10KA 120/208VAC | U | 60.06 |  | FALSE | 0 | INSELEC
3398 | QOvs 3P 63A 10KA 120/208VAC | U | 60.06 |  | FALSE | 0 | INSELEC
3399 | QO 3P 70A 120/240VAC | U | 135.74 |  | FALSE | 0 | INSELEC
34 | PERNO HEXAGONAL 3/8X3" HILO CORRIDO GALVANIZADO | U | 0 |  | FALSE | 2 | INVENTARIO
340 | CABLE DE ALUMINIO MV-90 #2/0 WG 25 kV 133+33% ROJO | M | 11.08 |  | FALSE | 0 | COTIZACION
3400 | QO 3P 80A 120/240VAC | U | 135.74 |  | FALSE | 0 | INSELEC
34001 | CONTACTOR 3P 32A 110V 10HP 7.5KW 2NO+2NC LS | U | 35.0446 | 39.25 | TRUE | 0 | COTIZACION
34002 | CONTACTOR 3P 40A 110V 12HP 11KW 2NO+2NC LS | U | 48.75 | 54.6 | TRUE | 0 | COTIZACION
34003 | CONTACTOR 3P 75A 110V 25HP 22KW 2NO+2NC LS | U | 93.125 | 104.3 | TRUE | 0 | COTIZACION
34004 | CONTACTOR 3P 100A 110V 35HP 30KW 2NO+2NC LS | U | 147.1875 | 164.85 | TRUE | 0 | COTIZACION
34005 | CONTACTO AUXILIAR FRONTAL 2NO+2NC P/9B-150A LS | U | 12.2768 | 13.75 | TRUE | 0 | COTIZACION
34006 | CONTACTO AUXILIAR LATERAL 1NO+1NC P/9B-150A LS | U | 6.1161 | 6.85 | TRUE | 0 | COTIZACION
3401 | QO 3P 90A 120/240VAC | U | 135.74 |  | FALSE | 0 | INSELEC
3402 | QO 3P 100A 120/240VAC | U | 135.74 |  | FALSE | 0 | INSELEC
3403 | QOU 1P 10A 10KA 120/240VAC | U | 12.38 |  | FALSE | 0 | INSELEC
3404 | QOU 1P 15A 10KA 120/240VAC | U | 12.38 |  | FALSE | 0 | INSELEC
3405 | QOU 1P 20A 10KA 120/240VAC | U | 12.38 |  | FALSE | 0 | INSELEC
3406 | QOU 1P 30A 10KA 120/240VAC | U | 12.38 |  | FALSE | 0 | INSELEC
3407 | QOU 1P 40A 10KA 120/240VAC | U | 13.74 |  | FALSE | 0 | INSELEC
3408 | QOU 1P 50A 10KA 120/240VAC | U | 13.74 |  | FALSE | 0 | INSELEC
3409 | QOU 1P 60A 10KA 120/240VAC | U | 13.74 |  | FALSE | 0 | INSELEC
341 | VIVE INTERRUP.SIMPLE 10AMP 125/250V C/L BL. | U | 1.84 |  | FALSE | 0 | COTIZACION
3410 | QOU 1P 70A 10KA 120/240VAC | U | 29.98 |  | FALSE | 0 | INSELEC
3411 | QOU180 1P 80A 10KA 120/240VAC | U | 67.97 |  | FALSE | 0 | INSELEC
3412 | QOU190 1P 90A 10KA 120/240VAC | U | 67.97 |  | FALSE | 0 | INSELEC
3413 | QOU1100 1P 100A 10KA 120/240VAC | U | 67.97 |  | FALSE | 0 | INSELEC
3414 | QOU215 2P 15A 10KA 120/240VAC | U | 27.06 |  | FALSE | 0 | INSELEC
3415 | QOU220 2P 20A 10KA 120/240VAC | U | 27.06 |  | FALSE | 0 | INSELEC
3416 | QOU230 2P 30A 10KA 120/240VAC | U | 27.06 |  | FALSE | 0 | INSELEC
3417 | QOU240 2P 40A 10KA 120/240VAC | U | 27.06 |  | FALSE | 0 | INSELEC
3418 | QOU250 2P 50A 10KA 120/240VAC | U | 27.06 |  | FALSE | 0 | INSELEC
3419 | QOU260 2P 60A 10KA 120/240VAC | U | 27.06 |  | FALSE | 0 | INSELEC
342 | LEDV.LUM.HERM.DAMP PROOF PFM 36W/865 4680Lm | U | 35.1 |  | FALSE | 0 | COTIZACION
3420 | QOU270 2P 70A 10KA 120/240VAC | U | 39.03 |  | FALSE | 0 | INSELEC
3421 | QOU280 2P 80A 10KA 120/240VAC | U | 89.42 |  | FALSE | 0 | INSELEC
3422 | QOU290 2P 90A 10KA 120/240VAC | U | 89.42 |  | FALSE | 0 | INSELEC
3423 | QOU2100 2P 100A 10KA 120/240VAC | U | 89.42 |  | FALSE | 0 | INSELEC
3424 | QOU2125 2P 125A 10KA 120/240VAC | U | 168.12 |  | FALSE | 0 | INSELEC
3425 | QOU315 3P 15A 10KA 240VAC | U | 72.87 |  | FALSE | 0 | INSELEC
3426 | QOU320 3P 20A 10KA 240VAC | U | 72.87 |  | FALSE | 0 | INSELEC
3427 | QOU330 3P 30A 10KA 240VAC | U | 72.87 |  | FALSE | 0 | INSELEC
3428 | QOU340 3P 40A 10KA 240VAC | U | 72.87 |  | FALSE | 0 | INSELEC
3429 | QOU350 3P 50A 10KA 240VAC | U | 72.87 |  | FALSE | 0 | INSELEC
343 | PERNOS TROPICALIZADOS 1/4*1" | U | 0.37 |  | FALSE | 0 | COTIZACION
3430 | QOU360 3P 60A 10KA 240VAC | U | 72.87 |  | FALSE | 0 | INSELEC
3431 | QOU370 3P 70A 10KA 240VAC | U | 147.92 |  | FALSE | 0 | INSELEC
3432 | QOU380 3P 80A 10KA 240VAC | U | 147.92 |  | FALSE | 0 | INSELEC
3433 | QOU390 3P 90A 10KA 240VAC | U | 147.92 |  | FALSE | 0 | INSELEC
3434 | QOU3100 3P 100A 10KA 240VAC | U | 147.92 |  | FALSE | 0 | INSELEC
3435 | PRESOSTATO PARA BOMBAS DE AGUA 20 - 40 PSI | U | 20.5 |  | FALSE | 0 | INSELEC
3436 | PRESOSTATO PARA COMPRESOR DE AIRE 100PSI, AJUSTABLE 20PSI | U | 31.04 |  | FALSE | 0 | INSELEC
3437 | PRESOSTATO PARA BOMBAS DE AGUA 30 - 50 PSI | U | 45.3 |  | FALSE | 0 | INSELEC
3438 | PRESOSTATO PARA BOMBA DE AGUA Y COMPRESOR 120 - 150 PSI | U | 98.19 |  | FALSE | 0 | INSELEC
3439 | PRESOSTATO PARA BOMBA DE AGUA Y COMPRESOR 60 - 80 PSI | U | 97.47 |  | FALSE | 0 | INSELEC
344 | PERNOS TROPICALIZADOS 3/8*1" | U | 0.54 |  | FALSE | 0 | COTIZACION
3440 | TERMINAL TIPO TALON (LA) A 35 SENCILLO | U | 0.33 |  | FALSE | 0 | INSELEC
3441 | Terminal tipo talon TA-2 (LA) A 90 Sencillo | U | 0.45 |  | FALSE | 0 | INSELEC
3442 | Terminal tipo talon (LA) A 125 Sencillo | U | 1.02 |  | FALSE | 0 | INSELEC
3443 | Terminal tipo talon (LA) A 150 Sencillo | U | 1.12 |  | FALSE | 0 | INSELEC
3444 | Terminal tipo talon (LA) A 250 Sencillo | U | 2.45 |  | FALSE | 0 | INSELEC
3445 | Terminal tipo talon (LA) A 350 Sencillo | U | 3.52 |  | FALSE | 0 | INSELEC
3446 | Terminal tipo talon (LA) A 600 Sencillo | U | 5.86 |  | FALSE | 0 | INSELEC
3447 | Terminal tipo talon (LA) A 800 Sencillo | U | 11 |  | FALSE | 0 | INSELEC
3448 | Terminal tipo talon (LA) AD 150 Doble | U | 2.12 |  | FALSE | 0 | INSELEC
3449 | Terminal tipo talon (LA) AD 250 Doble | U | 4.17 |  | FALSE | 0 | INSELEC
345 | BEAUC.UNION RIGIDA 50mm I-0582 | U | 1.764 |  | FALSE | 0 | COTIZACION
3450 | Terminal tipo talon (LA) AD 350 Doble | U | 5.69 |  | FALSE | 0 | INSELEC
3451 | Terminal tipo talon (LA) AD 600 Doble | U | 8.98 |  | FALSE | 0 | INSELEC
3452 | ASPIRADORA MARCA TESVOR COLOR BLANCO | U | 171.99 |  | FALSE | 0 | INSELEC
3453 | KIT CAJA VACIA PARA BOTONERA 1 PERFORACIÓN | U | 2.19 |  | FALSE | 0 | INSELEC
3454 | KIT CAJA VACIA PARA BOTONERA 2 PERFORACIONES | U | 2.64 |  | FALSE | 0 | INSELEC
3455 | KIT CAJA VACIA PARA BOTONERA 3 PERFORACIONES | U | 3.11 |  | FALSE | 0 | INSELEC
3456 | BOTONERA COLGANTE 1 OPERACION 2 NA | U | 72.98 |  | FALSE | 0 | INSELEC
3457 | BOTONERA COLGANTE 2 OPERACIONES + EMERGENCIA | U | 93.72 |  | FALSE | 0 | INSELEC
3458 | BOTONERA COLGANTE 4 OPERACIONES + EMERGENCIA | U | 130.36 |  | FALSE | 0 | INSELEC
3459 | PANELES 700W MONOPERC | u | 300 | 336 | TRUE | 200 | INSELEC
346 | TORNILLO PUNTA/BROCA CAB HEXAG 10x1 1/4" | U | 1.56 |  | FALSE | 0 | COTIZACION
3460 | S-900/BR02 INTERRUPTORES DE PEDAL SIN PROTECTOR 1NA - 1NC | U | 67.44 |  | FALSE | 0 | INSELEC
3461 | S-900/BR101 INTERRUPTORES DE PEDAL CON PROTECTOR 1NA - 1NC | U | 92.87 |  | FALSE | 0 | INSELEC
3462 | CAJA LOGIC BOX 390 x 310 x 127 OPACA | U | 15.27 |  | FALSE | 0 | INSELEC
3463 | SD109A10F CONTACTOR 3P 110V 2.2 KW 3 HP | U | 9.65 |  | FALSE | 0 | INSELEC
3464 | SD109A10M CONTACTOR 3P 220V 2.2 KW 3 HP | U | 9.65 |  | FALSE | 0 | INSELEC
3465 | SD112A10F CONTACTOR 3P 110V 3 KW 4 HP | U | 9.75 |  | FALSE | 0 | INSELEC
3466 | SD112A10M CONTACTOR 3P 220V 3 KW 4 HP | U | 9.75 |  | FALSE | 0 | INSELEC
3467 | SD118A10F CONTACTOR 3P 110V 4 KW 5.5 HP | U | 10.83 |  | FALSE | 0 | INSELEC
3468 | SD118A10M CONTACTOR 3P 220V 4 KW 5.5 HP | U | 10.83 |  | FALSE | 0 | INSELEC
3469 | SD125A10F CONTACTOR 3P 110V 5.5 KW 7.5 HP | U | 16.7 |  | FALSE | 0 | INSELEC
347 | CABLE CONCENTR 3x16 AWG THHN/THWN 90°C 600V | M | 0.766 |  | FALSE | 0 | COTIZACION
3470 | SD125A10M CONTACTOR 3P 220V 5.5 KW 7.5 HP | U | 16.7 |  | FALSE | 0 | INSELEC
3471 | SD132A10F CONTACTOR 3 P 110V 7.5 KW 10 HP | U | 20.48 |  | FALSE | 0 | INSELEC
3472 | SD132A10M CONTACTOR 3P 220V 7.5 KW 10 HP | U | 20.48 |  | FALSE | 0 | INSELEC
3473 | SD140A11F CONTACTOR 3P 110V 11 KW 15 HP | U | 35.32 |  | FALSE | 0 | INSELEC
3474 | SD140A11M CONTACTOR 3P 220V 11 KW 15 HP | U | 35.32 |  | FALSE | 0 | INSELEC
3475 | SD150A11F CONTACTOR 3P 110V 15 KW 20 HP | U | 37.96 |  | FALSE | 0 | INSELEC
3476 | SD150A11M CONTACTOR 3P 220V 15 KW 20 HP | U | 37.96 |  | FALSE | 0 | INSELEC
3477 | SD165A11F CONTACTOR 3P 110V 18.5 KW 25 HP | U | 38.97 |  | FALSE | 0 | INSELEC
3478 | SD165A11M CONTACTOR 3P 220V 18.5 KW 25 HP | U | 38.97 |  | FALSE | 0 | INSELEC
3479 | SD180A11F CONTACTOR 3P 110V 22 KW 30 HP | U | 67.31 |  | FALSE | 0 | INSELEC
348 | CABLE CONCENTR 4x10 AWG THHN/THWN 90°C 600V | M | 3.682 |  | FALSE | 0 | COTIZACION
3480 | SD180A11M CONTACTOR 3P 220V 22 KW 30 HP | U | 67.31 |  | FALSE | 0 | INSELEC
3481 | CONTACTOR 225A 75HP 55KW 100 - 240Vac, 1NO | U | 313.38 |  | FALSE | 0 | INSELEC
3482 | SDZ-D61C02 DISYUNTOR PARA RIEL DIN 1P 2 A. 6KA | U | 4.73 |  | FALSE | 0 | INSELEC
3483 | SDZ-D61C04 DISYUNTOR PARA RIEL DIN 1P 4 A.6KA | U | 4.73 |  | FALSE | 0 | INSELEC
3484 | SDZ-D61C06 DISYUNTOR PARA RIEL DIN 1P 6 A.6KA | U | 4.92 |  | FALSE | 0 | INSELEC
3485 | SDZ-D61C10 DISYUNTOR PARA RIEL DIN 1P 10 A.6KA | U | 4.35 |  | FALSE | 0 | INSELEC
3486 | SDZ-D61C16 DISYUNTOR PARA RIEL DIN 1P 16 A.6KA | U | 4.53 |  | FALSE | 0 | INSELEC
3487 | SDA61C20 DISYUNTOR PARA RIEL DIN 1P 20 A. 10KA | U | 4.53 |  | FALSE | 0 | INSELEC
3488 | SDZ-D61C25 DISYUNTOR PARA RIEL DIN 1P 25 A.6KA | U | 4.53 |  | FALSE | 0 | INSELEC
3489 | SDA61C32 DISYUNTOR PARA RIEL DIN 1P 32 A. 10KA | U | 4.45 |  | FALSE | 0 | INSELEC
349 | CABLE CONCENTR 4x16 AWG THHN/THWN 90°C 600V | M | 1.011 |  | FALSE | 0 | COTIZACION
3490 | SDZ-D61C40 DISYUNTOR PARA RIEL DIN 1P 40 A.6KA | U | 5.09 |  | FALSE | 0 | INSELEC
3491 | SDA61C50 DISYUNTOR PARA RIEL DIN 1P 50 A. 10KA | U | 5.12 |  | FALSE | 0 | INSELEC
3492 | SDA61C63 DISYUNTOR PARA RIEL DIN 1P 63 A. 10KA | U | 5.4 |  | FALSE | 0 | INSELEC
3493 | SDZ-D62C02 DISYUNTOR PARA RIEL DIN 2P 2 A.6KA | U | 9.24 |  | FALSE | 0 | INSELEC
3494 | SDZ-D62C04 DISYUNTOR PARA RIEL DIN 2P 4 A.6KA | U | 9.18 |  | FALSE | 0 | INSELEC
3495 | SDZ-D62C06 DISYUNTOR PARA RIEL DIN 2P 6 A.6KA | U | 9.71 |  | FALSE | 0 | INSELEC
3496 | SDA62C10 DISYUNTOR PARA RIEL DIN 2P 10 A. 10KA | U | 8.51 |  | FALSE | 0 | INSELEC
3497 | SDZ-D62C16 DISYUNTOR PARA RIEL DIN 2P 16 A.6KA | U | 8.87 |  | FALSE | 0 | INSELEC
3498 | SDA62C20 DISYUNTOR PARA RIEL DIN 2P 20 A.10KA | U | 8.94 |  | FALSE | 0 | INSELEC
3499 | SDZ-D62C25 DISYUNTOR PARA RIEL DIN 2P 25 A. 6KA | U | 8.74 |  | FALSE | 0 | INSELEC
35 | PERNO HEXAGONAL 7/16X1-3/8 HILO CORRIDO GALVANIZADO | U | 0 |  | FALSE | 10 | INVENTARIO
350 | CABLE DE COBRE DESNUDO 4/0 AWG 19H | M | 14.44 |  | FALSE | 0 | COTIZACION
3500 | SDZ-D62C32 DISYUNTOR PARA RIEL DIN 2P 32 A.6KA | U | 9.21 |  | FALSE | 0 | INSELEC
35001 | RELE 8 PINES 110VAC 5A 2NA+2NC CAMSCO | U | 5.1339 | 5.75 | TRUE | 0 | COTIZACION
35002 | RELE 8 PINES 220VAC 7A 2NA+2NC CAMSCO | U | 4.4643 | 5 | TRUE | 0 | COTIZACION
35003 | RELE 8 PINES 24VDC 5A 2NA+2NC CAMSCO | U | 5.1339 | 5.75 | TRUE | 0 | COTIZACION
35004 | RELE 8 PINES 12VDC 7A 2NA+2NC CAMSCO | U | 4.4643 | 5 | TRUE | 0 | COTIZACION
35005 | RELE ON DELAY 24/240V AC-DC 1/10/60S/10MIN CAMSCO | U | 22.3214 | 25 | TRUE | 0 | COTIZACION
3501 | SDZ-D62C40 DISYUNTOR PARA RIEL DIN 2P 40 A.6KA | U | 9.99 |  | FALSE | 0 | INSELEC
3502 | SDA62C50 DISYUNTOR PARA RIEL DIN 2P 50 A.10KA | U | 10.7 |  | FALSE | 0 | INSELEC
3503 | SDA62C63 DISYUNTOR PARA RIEL DIN 2P 63A 10KA | U | 10.7 |  | FALSE | 0 | INSELEC
3504 | SDZ-D63C06 DISYUNTOR PARA RIEL DIN 3P 6 A.6KA | U | 14.51 |  | FALSE | 0 | INSELEC
3505 | SDZ-D63C10 DISYUNTOR PARA RIEL DIN 3P 10 A.6KA | U | 14.51 |  | FALSE | 0 | INSELEC
3506 | SDA63C16 DISYUNTOR PARA RIEL DIN 3P 16 A.10KA | U | 13.19 |  | FALSE | 0 | INSELEC
3507 | SDA63C20 DISYUNTOR PARA RIEL DIN 3P 20 A.10KA | U | 13.26 |  | FALSE | 0 | INSELEC
3508 | SDZ-D63C25 DISYUNTOR PARA RIEL DIN 3P 25 A.6KA | U | 12.99 |  | FALSE | 0 | INSELEC
3509 | SDZ-D63C32 DISYUNTOR PARA RIEL DIN 3P 32 A.6KA | U | 13.66 |  | FALSE | 0 | INSELEC
351 | CABLE THHN 6 AWG 7H VER 90oC 600V CARRET CABL | M | 2.08 |  | FALSE | 0 | COTIZACION
3510 | SDZ-D63C40 DISYUNTOR PARA RIEL DIN 3P 40 A.6KA | U | 14.91 |  | FALSE | 0 | INSELEC
3511 | SDZ-D63C50 DISYUNTOR PARA RIEL DIN 3P 50 A.6KA | U | 15.11 |  | FALSE | 0 | INSELEC
3512 | SDAM16 DISYUNTOR TIPO CAJA MOLDEADA REGULABLE 12,8 - 16 A,. | U | 72.7 |  | FALSE | 0 | INSELEC
3513 | SDAM25 DISYUNTOR TIPO CAJA MOLDEADA REGULABLE20 - 25 A. | U | 72.81 |  | FALSE | 0 | INSELEC
3514 | SDAM40 DISYUNTOR TIPO CAJA MOLDEADA REGULABLE 32 - 40 A. | U | 72.43 |  | FALSE | 0 | INSELEC
3515 | SDAM63 DISYUNTOR TIPO CAJA MOLDEADA REGULABLE 50,4 - 63 A. | U | 73.34 |  | FALSE | 0 | INSELEC
3516 | SDAM100 DISYUNTOR TIPO CAJA MOLDEADA REGULABLE 80 - 100 A. | U | 72.29 |  | FALSE | 0 | INSELEC
3517 | SDAM125 DISYUNTOR TIPO CAJA MOLDEADA REGULABLE 100 - 125 A | U | 118.51 |  | FALSE | 0 | INSELEC
3518 | SDAM160 DISYUNTOR TIPO CAJA MOLDEADA REGULABLE 128 - 160 A. | U | 116.93 |  | FALSE | 0 | INSELEC
3519 | SDAM200 DISYUNTOR TIPO CAJA MOLDEADA REGULABLE 160 - 200 A. | U | 117.78 |  | FALSE | 0 | INSELEC
352 | CABLE SUPERFLEX 1/0 AWG XLPE/PVC 90oC.1KV | M | 8.476 |  | FALSE | 0 | COTIZACION
3520 | SDAM250 DISYUNTOR TIPO CAJA MOLDEADA REGULABLE 200 - 250 A. | U | 118.08 |  | FALSE | 0 | INSELEC
3521 | SDAM400 DISYUNTOR TIPO CAJA MOLDEADA REGULABLE 320 - 400 A. | U | 199.55 |  | FALSE | 0 | INSELEC
3522 | SDAM500 DISYUNTOR TIPO CAJA MOLDEADA REGULABLE 400 - 500 A. | U | 322.01 |  | FALSE | 0 | INSELEC
3523 | SDAM630 DISYUNTOR TIPO CAJA MOLDEADA REGULABLE 480 - 600 A. | U | 322.01 |  | FALSE | 0 | INSELEC
3524 | ENCHUFE 3P + T 16 A 380 / 440V 6H ROJO IP44 | U | 3.36 |  | FALSE | 0 | INSELEC
3525 | ENCHUFE 3P + T 32 A 380 / 440V 6H ROJO IP44 | U | 5.38 |  | FALSE | 0 | INSELEC
3526 | ENCHUFE 3P + T 63 A 380 / 440V 6H ROJO IP67 | U | 20.28 |  | FALSE | 0 | INSELEC
3527 | ENCHUFE 3P+N+T 32 A 380 / 440V 6H ROJO IP44 | U | 6.2 |  | FALSE | 0 | INSELEC
3528 | ENCHUFE 3P + T 125 A 380 / 440V 6H ROJO IP67 | U | 133.19 |  | FALSE | 0 | INSELEC
3529 | ENCHUFE 4P + T 63 A 380 / 440V 6H ROJO IP67 | U | 26.95 |  | FALSE | 0 | INSELEC
353 | CABLE SUPERFLEX 2 AWG XLPE/PVC 90oC.1KV CABLEC | M | 5.059 |  | FALSE | 0 | COTIZACION
3530 | TOMA EXTENSION 3P + T 16A. 380 / 440 6H ROJO IP 44 | U | 3.86 |  | FALSE | 0 | INSELEC
3531 | TOMA EXTENSION 3P + T 32A. 380 / 440 6H ROJO IP 44 | U | 5.67 |  | FALSE | 0 | INSELEC
3532 | TOMA EXTENSION 3P+N+T 32 A 380 / 440V 6H ROJO IP44 | U | 6.7 |  | FALSE | 0 | INSELEC
3533 | TOMA EXTENSION 3P + T 63 A 380 / 440V 6H ROJO IP67 | U | 35.95 |  | FALSE | 0 | INSELEC
3534 | TOMA EXTENSION 3P+N+T 63A 380 / 440V 6H ROJO IP67 | U | 50.86 |  | FALSE | 0 | INSELEC
3535 | TOMA EXTENSION 3P + T 125 A 380 / 440V 6H ROJO IP67 | U | 139.16 |  | FALSE | 0 | INSELEC
3536 | TOMA DE EMBUTIR 2P + T 16A 380/440V 9H ROJO IP 44 | U | 3.9 |  | FALSE | 0 | INSELEC
3537 | TOMA DE EMBUTIR 2P + T 32A 380/440V 9H ROJO IP 44 | U | 6.29 |  | FALSE | 0 | INSELEC
3538 | TOMA DE EMBUTIR 3P + T 16A 380/440V 6H ROJO IP 44 | U | 4.73 |  | FALSE | 0 | INSELEC
3539 | TOMA DE EMBUTIR 3P + T 32A 380/440V 6H ROJO IP 44 | U | 6.26 |  | FALSE | 0 | INSELEC
354 | CABLE SUPERFLEX 3/0 AWG XLPE/PVC 90oC.1KV | M | 11.936 |  | FALSE | 0 | COTIZACION
3540 | TOMA DE EMBUTIR 3P + N + T 32A 380/440V 6H ROJO IP 44 | U | 13.93 |  | FALSE | 0 | INSELEC
3541 | TOMA DE EMBUTIR 3P + T 63A 380/440V 6H ROJO IP 67 | U | 24.64 |  | FALSE | 0 | INSELEC
3542 | TOMA DE EMBUTIR 3P + N + T 63A 380/440V 6H ROJO IP 67 | U | 35.72 |  | FALSE | 0 | INSELEC
3543 | TOMA DE EMBUTIR 3P + T 125A 380/440V 6H ROJO IP 67 | U | 121.41 |  | FALSE | 0 | INSELEC
3544 | TOMA SOBREPUESTO 3P + T 16A 380 / 440V 6H ROJO IP44 | U | 4.84 |  | FALSE | 0 | INSELEC
3545 | TOMA SOBREPUESTO 3P + T 32A 380 / 440V 6H ROJO IP44 | U | 6.58 |  | FALSE | 0 | INSELEC
3546 | TOMA SOBREPUESTO 3P + N + T 32A 380 / 440V 6H ROJO IP44 | U | 10.54 |  | FALSE | 0 | INSELEC
3547 | TOMA SOBREPUESTO 3P + T 63A 380 / 440V 6H ROJO IP67 | U | 29.04 |  | FALSE | 0 | INSELEC
3548 | TOMA SOBREPUESTO 3P + N + T 63A 380 / 440V 6H ROJO IP67 | U | 44.64 |  | FALSE | 0 | INSELEC
3549 | TOMA SOBREPUESTO 3P + T 125A 380 / 440V 6H ROJO IP67 | U | 113.51 |  | FALSE | 0 | INSELEC
355 | CABLE SUPERFLEX 4/0 AWG XLPE/PVC 90oC.1KV | M | 15.494 |  | FALSE | 0 | COTIZACION
3550 | ENCHUFLE 3P + T 32 A 380 / 440V 3H ROJO IP 67 PARA CONTENEDOR | U | 24.18 |  | FALSE | 0 | INSELEC
3551 | TOMA DE EMBUTIR 3P + T 32A 380 / 440V 3H ROJO PARA CONTENEDOR | U | 28.63 |  | FALSE | 0 | INSELEC
3552 | TOMA EXTENSION 3P + T 32A 380 / 440V 3H ROJO IP67 PARA CONTENEDOR | U | 32.89 |  | FALSE | 0 | INSELEC
3553 | TOMA SOBREPUESTO 3P + T 32A 380 / 440V 3H ROJO IP67 PARA CONTENEDOR | U | 29.87 |  | FALSE | 0 | INSELEC
3554 | CLAVIJA 2P+T 16A 200/250V 6H AZUL | U | 2.66 |  | FALSE | 0 | INSELEC
3555 | CLAVIJA 2P+T 32A 200/250V 6H AZUL | U | 4.78 |  | FALSE | 0 | INSELEC
3556 | CLAVIJA 3P+N+T 32A 200/250V 9H AZUL | U | 6.2 |  | FALSE | 0 | INSELEC
3557 | CLAVIJA 3P+T 63A 9H 220/240V AZUL | U | 20.28 |  | FALSE | 0 | INSELEC
3558 | TOMA SOBREPONER 2P+T 16A 200/250V 6H AZUL | U | 4.46 |  | FALSE | 0 | INSELEC
3559 | TOMA SOBREPONER 2P+T 32A 200/250V 6H AZUL | U | 5.93 |  | FALSE | 0 | INSELEC
356 | CABLE SUPERFLEX 6 AWG XLPE/PVC 90oC.1KV CABLEC | M | 2.211 |  | FALSE | 0 | COTIZACION
3560 | TOMA SOBREPONER 3P+T 16A 200/250V 9H AZUL | U | 4.84 |  | FALSE | 0 | INSELEC
3561 | TOMA SOBREPONER 3P+T 32A 200/250V 9H AZUL | U | 6.58 |  | FALSE | 0 | INSELEC
3562 | TOMA SOBREPONER 3P+T 63A 200/250V 9H AZUL | U | 29.04 |  | FALSE | 0 | INSELEC
3563 | TOMA SOBREPONER 3P+N+T 32A 200/250V 9H AZUL | U | 7.06 |  | FALSE | 0 | INSELEC
3564 | ACOPLAMIENTO 2P+T 16A 200/250V 6H AZUL IP44 | U | 3.42 |  | FALSE | 0 | INSELEC
3565 | ACOPLAMIENTO 2P+T 32A 200/250V 6H AZUL IP44 | U | 5.2 |  | FALSE | 0 | INSELEC
3566 | ACOPLAMIENTO 3P+T 16A 200/250V 9H AZUL IP44 | U | 3.86 |  | FALSE | 0 | INSELEC
3567 | ACOPLAMIENTO 3P+N+T 32A 220/240V 9H AZUL IP44 | U | 6.7 |  | FALSE | 0 | INSELEC
3568 | PLUG 3P+T 16A 200/250V 9H AZUL IP44 | U | 3.36 |  | FALSE | 0 | INSELEC
3569 | PLUG 3P+T 32A 200/250V 9H AZUL IP44 | U | 5.38 |  | FALSE | 0 | INSELEC
357 | CABLE HIPERFLEX 8 AWG 1000V 90°C BOB INCABLE | M | 1.552 |  | FALSE | 0 | COTIZAINSELECCIÓN
3570 | ACOPL 3P+T 32A 200/250V 9H AZUL IP44 | U | 5.67 |  | FALSE | 0 | INSELEC
3571 | CAJA LOGIC BOX 384 x 304 x 120 TRANSPARENTE | U | 20.55 |  | FALSE | 0 | INSELEC
3572 | CAJA LOGIC BOX 474 x 396 x 127 OPACA | U | 20.55 |  | FALSE | 0 | INSELEC
3573 | CAJA LOGIC BOX 474 x 396 x 130 TRANSPARENTE | U | 29.24 |  | FALSE | 0 | INSELEC
3574 | CAJA LOGIC BOX 381 x 307 x 180 ALTA OPACA | U | 17.6 |  | FALSE | 0 | INSELEC
3575 | CAJA LOGIC BOX 390 x 310 x 187 ALTA TRANSPARENTE | U | 26.71 |  | FALSE | 0 | INSELEC
3576 | CAJA LOGIC BOX ALTA 102 x 102 x 55 OPACA | U | 10.55 |  | FALSE | 0 | INSELEC
3577 | CAJA LOGIC BOX ALTA 474 x 396 x 190 TRANSPARENTE | U | 34.58 |  | FALSE | 0 | INSELEC
3578 | CUADROS BELBOX MOD. 54 500 x 480 x 250 OPACA YALE | U | 75.94 |  | FALSE | 0 | INSELEC
3579 | CUADROS BELBOX MOD. 54 500 x 480 x 250 TRANS. YALE | U | 86.48 |  | FALSE | 0 | INSELEC
358 | TAPA CIEGA P/CAJA F.S REDONDA GRANDE | U | 0.86 |  | FALSE | 0 | COTIZACION
3580 | CUADROS BELBOX MOD 72 650 x 480 x 250 OPACA YALE | U | 82.51 |  | FALSE | 0 | INSELEC
3581 | CUADROS BELBOX MOD. 72 650 x 480 x 250 TRANS. YALE | U | 97.52 |  | FALSE | 0 | INSELEC
3582 | CUADROS BELBOX MOD. 104 650 x 625 x 300 OPACA YALE | U | 93.95 |  | FALSE | 0 | INSELEC
3583 | CUADROS BELBOX MOD. 104 650 x 625 x 300 TRANS. YALE | U | 118.05 |  | FALSE | 0 | INSELEC
3584 | CONTRAPUERTA BELBOX 413 x 448 CON SEGURO | U | 10.32 |  | FALSE | 0 | INSELEC
3585 | CONTRAPUERTA BELBOX 413 x 598 CON SEGURO | U | 18.13 |  | FALSE | 0 | INSELEC
3586 | CONTRAPUERTA BELBOX 557 x 598 CON SEGURO | U | 25.95 |  | FALSE | 0 | INSELEC
3587 | KIT RIEL DIN BELBOX PARA MOD. 54 / 72 | U | 5.68 |  | FALSE | 0 | INSELEC
3588 | KIT RIEL DIN BELBOX PARA MOD. 104 | U | 6.84 |  | FALSE | 0 | INSELEC
3589 | S-LLML1 LUZ PILOTO METALICO ROJO | U | 1.59 |  | FALSE | 0 | INSELEC
359 | CAMS TERM.COMP.CU/AL 1/0AWG 8mm 5/16 LARGO | U | 1.406 |  | FALSE | 0 | COTIZACION
3590 | S-LLML2 LUZ PILOTO METALICO VERDE | U | 1.59 |  | FALSE | 0 | INSELEC
3591 | S-LLML3 LUZ PILOTO METALICO AMARILLO | U | 1.59 |  | FALSE | 0 | INSELEC
3592 | S-LDS110/1 LUZ PILOTO LED 110 V AC ROJO | U | 1.04 |  | FALSE | 0 | INSELEC
3593 | S-LDS110/2 LUZ PILOTO LED 110 V AC VERDE | U | 1.45 |  | FALSE | 0 | INSELEC
3594 | S-LDS110/3 LUZ PILOTO LED 110 V AC AMARILLO | U | 1.04 |  | FALSE | 0 | INSELEC
3595 | S-LDS220/1 LUZ PILOTO LED 220 V AC ROJO | U | 1.45 |  | FALSE | 0 | INSELEC
3596 | S-LDS220/2 LUZ PILOTO LED 220 V AC VERDE | U | 1.45 |  | FALSE | 0 | INSELEC
3597 | S-LDS220/3 LUZ PILOTO LED 220 V AC AMARILLO | U | 1.45 |  | FALSE | 0 | INSELEC
3598 | S-LG1101 ALARMA SONORA CON LUZ PILOTO LED 110 V AC ROJO | U | 9.54 |  | FALSE | 0 | INSELEC
3599 | S-LG2201 ALARMA SONORA CON LUZ PILOTO LED 220 V AC ROJO | U | 9.54 |  | FALSE | 0 | INSELEC
36 | PERNO HEXAGONAL 3/8X1" HILO CORRIDO INOX | U | 0 |  | FALSE | 11 | INVENTARIO
360 | CAMS TERM COMP.CU/AL 2 AWG 8mm 5/16" LARGO | U | 0.862 |  | FALSE | 0 | COTIZACION
3600 | S-LMRN1 PULSADOR AL RAZ METALICO ROJO | U | 1.59 |  | FALSE | 0 | INSELEC
36001 | LOGO! 230RCE DI8/DO4 SIEMENS | U | 209.1071 | 234.2 | TRUE | 0 | COTIZACION
3601 | S-LMRN2 PULSADOR AL RAZ METALICO VERDE | U | 1.59 |  | FALSE | 0 | INSELEC
3602 | S-LMFN1M4 PULSADOR HONGO 40mm ROJO | U | 2.09 |  | FALSE | 0 | INSELEC
3603 | S-LMFN2M4 PULSADOR HONGO 40mm VERDE | U | 2.09 |  | FALSE | 0 | INSELEC
3604 | S-LMFN1R6 PULSADOR HONGO 60mm ROJO CON RETENCION | U | 2.53 |  | FALSE | 0 | INSELEC
3605 | S-LLM8DO SELECTOR 2 POSNS. MANIJA LARGA | U | 2.03 |  | FALSE | 0 | INSELEC
3606 | S-LLM8TO SELECTOR 3 POSNS. MANIJA LARGA | U | 2.03 |  | FALSE | 0 | INSELEC
3607 | S-LCM8DOC SELECTOR 2 POSNS. CON LLAVE | U | 3.34 |  | FALSE | 0 | INSELEC
3608 | S-LCM8TOC SELECTOR 3 POSNS. CON LLAVE | U | 3.34 |  | FALSE | 0 | INSELEC
3609 | S-LMDNR PULSADOR DOBLE | U | 2.76 |  | FALSE | 0 | INSELEC
361 | CAMS TERM.COMP.CU/AL 3/0AWG 10mm 3/8 LARGO | U | 3.074 |  | FALSE | 0 | COTIZACION
3610 | S-LMDL PULSADOR DOBLE LUMINOSO | U | 3.68 |  | FALSE | 0 | INSELEC
3611 | S-LPL41 BLOQUE DE CONTACTOS N.C. | U | 0.61 |  | FALSE | 0 | INSELEC
3612 | S-LPL42 BLOQUE DE CONTACTOS N.A. | U | 0.61 |  | FALSE | 0 | INSELEC
3613 | S-LPLR2 BLOQUE DE LAMPARA PARA BOTONERA LUMINOSA | U | 5.17 |  | FALSE | 0 | INSELEC
3614 | S-D225Z1A THERMAL RELAY 1.0 - 1.6 A. | U | 8.17 |  | FALSE | 0 | INSELEC
3615 | S-D225Z1C THERMAL RELAY 1.6 - 2.5 A. | U | 8.17 |  | FALSE | 0 | INSELEC
3616 | S-D225Z1D THERMAL RELAY 2.5 - 4.0 A | U | 8.17 |  | FALSE | 0 | INSELEC
3617 | S-D225Z1E THERMAL RELAY 4.0 - 6.0 A. | U | 8.17 |  | FALSE | 0 | INSELEC
3618 | S-D225Z1F THERMAL RELAY 5.5 - 8.0 A. | U | 8.17 |  | FALSE | 0 | INSELEC
3619 | S-D225Z1G THERMAL RELAY 7.0 - 10 A. | U | 8.17 |  | FALSE | 0 | INSELEC
362 | CAMS TERM.COMP.CU/AL 4AWG 8mm 5/16 LARGO | U | 0.551 |  | FALSE | 0 | COTIZACION
3620 | S-D225Z1H THERMAL RELAY 9.0 - 13 A. | U | 8.17 |  | FALSE | 0 | INSELEC
3621 | S-D225Z2A THERMAL RELAY 12 - 18 A. | U | 9.11 |  | FALSE | 0 | INSELEC
3622 | S-D225Z2B THERMAL RELAY 17 - 25 A. | U | 9.11 |  | FALSE | 0 | INSELEC
3623 | S-D293Z2A THERMAL RELAY 23 - 32 A. | U | 19.1 |  | FALSE | 0 | INSELEC
3624 | S-D293Z2B THERMAL RELAY 30 - 40 A. | U | 19.1 |  | FALSE | 0 | INSELEC
3625 | ACCIONAMIENTO MANDO DIRECTO PARA CONMUTADOR SCC/1 | U | 74.42 |  | FALSE | 0 | INSELEC
3626 | UNIDAD MOTORIZADA 230 VAC PARA 1000 A. | U | 2161.27 |  | FALSE | 0 | INSELEC
3627 | UNIDAD MOTORIZADA 230 VAC PARA 1250 A | U | 1927.73 |  | FALSE | 0 | INSELEC
3628 | CONMUTADOR 20AMP T402 | U | 47.59 |  | FALSE | 0 | INSELEC
3629 | CONMUTADOR 25A T-402 | U | 53.43 |  | FALSE | 0 | INSELEC
363 | CAMS TERM.COMP.CU/AL 6AWG 6mm 1/4 CORTO | U | 0.295 |  | FALSE | 0 | COTIZACION
3630 | CONMUTADOR 40A T-402 | U | 56.92 |  | FALSE | 0 | INSELEC
3631 | CONMUTADOR 63A T-402 | U | 95.57 |  | FALSE | 0 | INSELEC
3632 | CONMUTADOR 100A T-402 T-0010000402E1N1 | U | 149.74 |  | FALSE | 0 | INSELEC
3633 | CONMUTADOR 200A T-402 T-0020000402E1N1 | U | 393.21 |  | FALSE | 0 | INSELEC
3634 | CONMUTADOR 400A T-402 | U | 740.9 |  | FALSE | 0 | INSELEC
3635 | CONMUTADOR SCC/1 250 A CCF02503PS0 | U | 437.3 |  | FALSE | 0 | INSELEC
3636 | CONMUTADOR SCC/1 400 A. + MANDO DIRECTO 200 - 400A CCF04003PS0 | U | 548.66 |  | FALSE | 0 | INSELEC
3637 | CONMUTADOR SCC/2 630 A. + MANDO DIRECTO 500 - 800A | U | 793.85 |  | FALSE | 0 | INSELEC
3638 | CONMUTADOR SCC/3 1000 A. + MANDO DIRECTO 1000 - 1250A | U | 1370.53 |  | FALSE | 0 | INSELEC
3639 | CONMUTADOR SCC/3 1250 A. + MANDO DIRECTO 100 -1250A | U | 1486.4 |  | FALSE | 0 | INSELEC
364 | TAPA CIEGA P/CAJA F.S 4*4 10*10 | U | 3.6 |  | FALSE | 0 | COTIZACION
3640 | CONMUTADOR SCC/3 800 A. + MANDO DIRECTO 500 - 800A | U | 1097.02 |  | FALSE | 0 | INSELEC
3641 | INTERRUPTOR ESTRELLA / TRIANGULO 25A T-300 | U | 63.43 |  | FALSE | 0 | INSELEC
3642 | INTERRUPTOR ESTRELLA / TRIANGULO 32A T-300 | U | 66.85 |  | FALSE | 0 | INSELEC
3643 | INTERRUPTOR ESTRELLA / TRIANGULO 40A T-300 | U | 69.5 |  | FALSE | 0 | INSELEC
3644 | INTERRUPTOR ON-OFF 12A T-012 | U | 22.03 |  | FALSE | 0 | INSELEC
3645 | INTERRUPTOR ON-OFF 20A T-012 | U | 21.96 |  | FALSE | 0 | INSELEC
3646 | INTERRUPTOR ON-OFF 25A T-012 | U | 33.73 |  | FALSE | 0 | INSELEC
3647 | INTERRUPTOR ON-OFF 32A T-012 | U | 37.18 |  | FALSE | 0 | INSELEC
3648 | INTERRUPTOR ON-OFF 40A T-012 | U | 37.65 |  | FALSE | 0 | INSELEC
3649 | INTERRUPTOR ON-OFF 63A T-012 | U | 63.62 |  | FALSE | 0 | INSELEC
365 | CABLE DE COBRE FLEXIBLE THHN 10 AWG NEGRO | M | 0.84 |  | FALSE | 0 | COTIZACION
3650 | SELECTOR PARA VOLTIMETRO ENTRE FASES | U | 24.19 |  | FALSE | 0 | INSELEC
3651 | SELECTOR PARA VOLTIMETRO ENTRE FASE Y NEUTRO | U | 30.16 |  | FALSE | 0 | INSELEC
3652 | CINTA PASACABLE 4mm 10 mts. 100 Kg.F GRIS | U | 8.93 |  | FALSE | 0 | INSELEC
3653 | CINTA PASACABLE 4mm 15 mts. 100Kg. F GRIS | U | 12.2 |  | FALSE | 0 | INSELEC
3654 | CINTA PASACABLE 4mm 100Kg.F. GRISS (ACERO 20mts) | U | 15.54 |  | FALSE | 0 | INSELEC
3655 | CINTA PASACABLE 4mm 30 mts. 100 Kg.F GRISS | U | 21.96 |  | FALSE | 0 | INSELEC
3656 | CONTROL DE NIVEL HERMETICO | U | 17.25 |  | FALSE | 0 | INSELEC
3657 | CONTROL DE NIVEL PARA AGUAS RESIDUALES LARGO DEL CABLE 10 MTS | U | 75.55 |  | FALSE | 0 | INSELEC
3658 | CABLE SUPERFLEX 2/0 AWG XLPE/PVC 90oC.NEG 1KV | M | 10.269 |  | FALSE | 0 | INSELEC
3659 | BEAUC.BAND.T/ESCAL S/T.GALV.10x30x240cm I-0775 | U | 36.965 |  | FALSE | 0 | INSELEC
366 | CABLE DE COBRE FLEXIBLE THHN 8 AWG VERDE | M | 1.34 |  | FALSE | 0 | COTIZACION
3660 | BEAUC.TAPA P/BAND.PERFO-ESCAL.30cm I-0506-T | U | 17.46 |  | FALSE | 0 | INSELEC
3661 | S.E.BREAK C/M 2*150A.36kA EZC250H2150 | U | 158.96 |  | FALSE | 0 | INSELEC
3662 | CABLE SUPERFLEX 2 AWG XLPE/PVC 90oC.1KV CABLEC | M | 5.003 |  | FALSE | 0 | INSELEC
3663 | CAMS AISLAD DE BARRA 76mm Ø50mm SM-76 C/PER | U | 2.451 |  | FALSE | 0 | INSELEC
3664 | S.E.BREAK P/RIEL 2*40 230VAC 6000A EASY9 | U | 8.335 |  | FALSE | 0 | INSELEC
3665 | LEGR BORNERA P/RIEL 6mm2 8AWG 55A 37162 | U | 1.928 |  | FALSE | 0 | INSELEC
3666 | EBASEE FUSIBLE 10x38 RO15, 20 A. | U | 0.242 |  | FALSE | 0 | INSELEC
3667 | CAMS TERMIN COMP.LARGO 2 AWG 10mm 3/8" C35-10L | U | 0.869 |  | FALSE | 0 | INSELEC
3668 | CAMS TERMIN.COMP.LARGO 2/0AWG 8mm 5/16" C70-8L | U | 2.235 |  | FALSE | 0 | INSELEC
3669 | TERMINAL TALON DOBLE 2/0 | U | 1.4 |  | FALSE | 0 | INSELEC
367 | BASE PORTAFUSIBLE 10X38MM 1 POLO PARA RIEL DIN | U | 1.79 |  | FALSE | 0 | COTIZACION
3670 | S.E.DEXSON CANALETA RANURADA GRIS 80x60 DXN10112 | U | 11.06 |  | FALSE | 0 | INSELEC
3671 | S.E.BREAK P/RIEL 2*63 230VAC 6000A EASY9 | U | 8.335 |  | FALSE | 0 | INSELEC
3672 | LEGR BORNERA P/RIEL 10mm2 6AWG 70A 37163 | U | 2.42 |  | FALSE | 0 | INSELEC
3673 | LEGR BORNERA TIERRA P/RIEL 6mm2 AMA/VERD 8AWG 37 | U | 6.045 |  | FALSE | 0 | INSELEC
3674 | EBASEE BASE FUSIBLE 10x38, 1P 32A. | U | 1.345 |  | FALSE | 0 | INSELEC
3675 | LEGR BORNERA P/RIEL 4mm2 10AWG 30A 37161 | U | 1.415 |  | FALSE | 0 | INSELEC
3676 | EBASEE FUSIBLE 10x38 RO15, 20 A | U | 0.24 |  | FALSE | 0 | INSELEC
3677 | LEGR BORNERA P/RIEL 10mm2 6AWG 70A 37163 | U | 2.42 |  | FALSE | 0 | INSELEC
3678 | CABLE THHN 6 AWG 7H NEG 90oC 600V CARRET | U | 2.035 |  | FALSE | 0 | INSELEC
3679 | TACO METALICO DE EXPANSION 3/8" | U | 0.295 |  | FALSE | 0 | INSELEC
368 | BAND. PORTACABLE TIPO ESCALERILLA 300X100MM X 2.4M GALVANIZADO ELECTROLÍTICO | U |  |  | FALSE | 0 | COTIZACION
3680 | 3M TAYPE TEMFLEX 3/4"x20Y BLANC 18MT.90øC 165 | U | 1.31 |  | FALSE | 0 | INSELEC
3681 | CAMS TERMIN.COMP.LARGO 1/0 AWG 10mm 3/8" C50-10L | U | 1.42 |  | FALSE | 0 | INSELEC
3682 | TRANSFERENCIA MANUAL 3P 63A THKC | U | 52.5 |  | FALSE | 0 | INSELEC
3683 | BEAUC.GAB.LIV.30x30x20cm INT.IP42 | U | 28.985 |  | FALSE | 0 | INSELEC
3684 | S.E.BREAK P/RIEL 3*50 230VAC 6000A EASY9 | U | 12.825 |  | FALSE | 0 | INSELEC
3685 | CABLE SUPERFLEX 8 AWG XLPE/PVC 90oC.1KV CABLEC | M | 1.56 |  | FALSE | 0 | INSELEC
3686 | CAMS TERM PUNTERA 8 AWG MARFIL | F | 6.33 |  | FALSE | 0 | INSELEC
3687 | CAMS TERMIN.COMP.CORTO 8 AWG 8mm (5/16") C10-8 | U | 0.197 |  | FALSE | 0 | INSELEC
3688 | CABLE CONCENTR 2x12 AWG THHN/THWN 90°C 600V | M | 1.237 |  | FALSE | 0 | INSELEC
3689 | CAMS TERMIN.COMP.LARGO 4 AWG 6mm 1/4" C25-6L | U | 0.544 |  | FALSE | 0 | INSELEC
369 | BAND. PORTACABLE TIPO ESCALERILLA 200X100MM X 2.4M GALVANIZADO ELECTROLÍTICO | U |  |  | FALSE | 0 | COTIZACION
3690 | BEAUC.GAB.PESAD.60x40x20cm EXT.IP64 I-0317 60 DE ALTO 40 DE ANCHO | U | 69.27 |  | FALSE | 0 | INSELEC
3691 | S.E.BREAK C/M 3*200A.25kA EZC250N3200 | U | 178.13 |  | FALSE | 0 | INSELEC
3692 | SYL FOCO H.POW 40W 6500K E27 MV 3300lm P24893-19 | U | 3.672 |  | FALSE | 0 | INSELEC
3693 | SYL FOCO A60 15W 6500K E27 MV 1350lm P27634-19 | U | 1.229 |  | FALSE | 0 | INSELEC
3694 | VETO BOQUILLA PLAFON E27 BL. ACC43029 | U | 1.291 |  | FALSE | 0 | INSELEC
3695 | CABLE TTU 250 MCM 37H ALUMIN 2KV S.8000 CONELSA | M | 2.58 |  | FALSE | 0 | INSELEC
3696 | CABLE TTU 3/0 AWG 19H ALUMIN 2KV S.8000 CONELSA | M | 1.652 |  | FALSE | 0 | INSELEC
3697 | CAMS TERMIN.COMP.LARGO 250 MCM 16mm 5/8" C150-16 | U | 4.66 |  | FALSE | 0 | INSELEC
3698 | CAMS TERMIN.COMP.LARGO 3/0AWG 12mm 1/2" C95-12L | U | 3.03 |  | FALSE | 0 | INSELEC
3699 | 3M TAYPE TEMFLEX 3/4"x20Y AZUL 18MT.90øC 165 | U | 1.31 |  | FALSE | 0 | INSELEC
37 | PERNO CABEZA DE COCO 1/4X1/2" GALVANIZADO | U | 0 |  | FALSE | 112 | INVENTARIO
370 | CANAL ESTRUCTURAL GALVANIZADO 1 5/8"X15/16" X 3M | U |  |  | FALSE | 0 | COTIZACION
3700 | S.E.DEXSON AMARRAS 25cm NG. T10HD-4,8mm | F | 4.01 |  | FALSE | 0 | INSELEC
37001 | CONECTOR MANGUITO P/8AWG | U | 0.26786 | 0.3 | TRUE | 0 | COTIZACION
37002 | CONECTOR MANGUITO P/6AWG | U | 0.35714 | 0.4 | TRUE | 0 | COTIZACION
37003 | BASE P/RELE 8 PINES 10A CAMSCO | U | 1.5625 | 1.75 | TRUE | 0 | COTIZACION
37004 | BASE P/RELE 8 PINES 10A SASSIN | U | 1.1607 | 1.3 | TRUE | 0 | COTIZACION
37005 | BASE P/RELE 11 PINES 10A CAMSCO | U | 1.6964 | 1.9 | TRUE | 0 | COTIZACION
37006 | BASE FOTOCELULA P/JL-205C MAVIJU | U | 3.5714 | 4 | TRUE | 0 | COTIZACION
37007 | PINZA LAGASRTO MED. RJ/NG | U | 0.22321 | 0.25 | TRUE | 0 | COTIZACION
37008 | PINZA LAGASRTO PEQ. RJ/NG | U | 0.44643 | 0.5 | TRUE | 0 | COTIZACION
37009 | PINZA LAGASRTO GRAD. RJ/NG | U | 0.625 | 0.7 | TRUE | 0 | COTIZACION
3701 | CABLE CONCENTR 3x12 AWG THHN/THWN 90°C 600V | M | 1.756 |  | FALSE | 0 | INSELEC
37010 | UNION COAXIAL SIMPLE | U | 0.26786 | 0.3 | TRUE | 0 | COTIZACION
37011 | UNION COAXIAL TIPO T | U | 0.26786 | 0.3 | TRUE | 0 | COTIZACION
3702 | EBASEE CJ.PLAST SOBREP.P´BREAK.RIEL 4MOD 1FILA | U | 4.31 |  | FALSE | 0 | INSELEC
3703 | S.E BREAK P/RIEL 1x40 127V 6000A | U | 3.9 |  | FALSE | 0 | INSELEC
3704 | S.E BREAK P/RIEL 2x20 230V 6000A | U | 8.34 |  | FALSE | 0 | INSELEC
3705 | CONECTOR RANURA PARALELA 8-2/0 AWG ALEACION CU | U | 3.05 |  | FALSE | 0 | INSELEC
3706 | CABLE SUPERFLEX 8 AWG XLPE/PVC 90GR.1KV CABLEC | M | 1.518 |  | FALSE | 0 | INSELEC
3707 | TUBERIA BX C/PVC 1 1/2" REFORZ (ROLLO 50MT) | M | 4.775 |  | FALSE | 0 | INSELEC
3708 | CONEC.BX C/PVC RECTO 1 1/2" ZINC | U | 2.78 |  | FALSE | 0 | INSELEC
3709 | ABRAZADERA CONDUIT 2 ALET 1 1/2" | U | 0.296 |  | FALSE | 0 | INSELEC
371 | TUBO PVC CORRUGADO ELECTRICO 4" (110MM) X 6M NARANJA | U |  |  | FALSE | 0 | COTIZACION
3710 | CAMS.TERM. 8-6 PUNTERA MARFIL | F | 6.33 |  | FALSE | 0 | INSELEC
3711 | S.E BREAK P/RIEL 2x50 230V 6000A | U | 8.335 |  | FALSE | 0 | INSELEC
3712 | S.E BREAK C/MOLD 3x125A 25KA 415V | U | 180.9 |  | FALSE | 0 | INSELEC
3713 | CABLE HIPERFLEX 2 AWG 1000V 90°C BOB INCABLE | M | 5.32 |  | FALSE | 0 | INSELEC
3714 | CAMS.TERM.COMP.CU/AL # 2 10mm 3/8 LARGO C35-10 | U | 0.88 |  | FALSE | 0 | INSELEC
3715 | BEAUC.GAB.LIV.60x40x20cm INT.IP42 I-0306 | U | 49.82 |  | FALSE | 0 | INSELEC
3716 | CABLE CONCENTR 3x10 AWG THHN/THWN 90°C 600V BOB | M | 2.841 |  | FALSE | 0 | INSELEC
3717 | CABLE CONCENTR 3x14 AWG THHN/THWN 90°C 600V BOB | M | 1.179 |  | FALSE | 0 | INSELEC
3718 | TUBERIA BX C/PVC 1/2" REFORZ (ROLLO 100MT) | M | 1.653 |  | FALSE | 0 | INSELEC
3719 | CONEC.BX C/PVC RECTO 1/2" ZINC EL050021 | U | 0.611 |  | FALSE | 0 | INSELEC
372 | MAV.TUBO EMT 1/2" 3.05MT 1.07mm EL040001 | U | 1.999 |  | FALSE | 0 | COTIZACION
3720 | S.E BREAK P/RIEL 2x32 230V 6000A EASY9 | U | 7.66 |  | FALSE | 0 | INSELEC
3721 | S.E BREAK P/RIEL 1x20 127V 6000A EASY9 | U | 3.535 |  | FALSE | 0 | INSELEC
3722 | S.E BREAK P/RIEL 1x16 127V 6000A EASY9 | U | 3.535 |  | FALSE | 0 | INSELEC
3723 | JSL CJ PLAST.IP65 LISA GRIS 10x10x5.5cm 222-L | U | 2.686 |  | FALSE | 0 | INSELEC
3724 | S.E.DEXSON CANALETA LISA 20x12 BL. C/ADH | U | 2.325 |  | FALSE | 0 | INSELEC
3725 | S.E.DEXSON CJ. 40mm P/TOMA O INTERRUP.BL | U | 1.706 |  | FALSE | 0 | INSELEC
3726 | VETO VIVE TOMA DOBLE POLARZ AMER.2P+E BL | U | 1.726 |  | FALSE | 0 | INSELEC
3727 | ABRO SPRAY NEGRO MATE | U | 1.59 |  | FALSE | 0 | INSELEC
3728 | S.E BREAK P/RIEL 2x32 230V 6000A EASY9 | U | 7.66 |  | FALSE | 0 | INSELEC
3729 | COOPER TOMA TRIF.50A.SOBREP.250V P/G 112BK | U | 5.36 |  | FALSE | 0 | INSELEC
373 | CABLE THHN/THWN FLEX 14 AWG NEG 90°C 600V RLL | M | 0.312 |  | FALSE | 0 | COTIZACION
3730 | COOPER ENCH.3PT TRIF.50A.P/GALL 125V S80-SP | U | 6.85 |  | FALSE | 0 | INSELEC
3731 | PINZA SICAME ACOMETIDA P/ANCLAJE P-63 MET-PLAS | U | 1.2 |  | FALSE | 0 | INSELEC
3732 | S.E.DEXSON AMARRAS 20cm NG. T8HD-4,6mm | F | 2.98 |  | FALSE | 0 | INSELEC
3733 | EBASEE CJ.PLAST.SOBREP.P/BREAK.RIEL 2MOD IP65 | U | 2.93 |  | FALSE | 0 | INSELEC
3734 | S.E BREAK P/RIEL 1x63 127V 6000A EASY9 | U | 3.896 |  | FALSE | 0 | INSELEC
3735 | BEAUC.GAB.LIV.40x40x20cm INT.IP42 I-0305 | U | 39.55 |  | FALSE | 0 | INSELEC
3736 | FUSIBLE PARA CODO PORTAFUSIBLE 25/15.5KV 6AMP CHARDON | U | 265 |  | FALSE | 0 | FACTURAS
3737 | CONECTOR TIPO CODO 25KV PORTAFUSIBLE CHARDON #2/0 | U | 375 |  | FALSE | 0 | FACTURAS
3738 | CINTA # 25, ( PLYSTRAP CINTA DE COBRE ESTAÑADO PARA LINIA A TIERRA 9mm x 5m ) PLYMOUTH | U | 45 |  | FALSE | 0 | FACTURAS
3739 | BARRAJE MT 25 KV 200A 4 VIAS CHARDON | U | 445 |  | FALSE | 0 | FACTURAS
374 | CABLE THHN/THWN FLEX 14 AWG BLA 90°C 600V RLL | M | 0.312 |  | FALSE | 0 | COTIZACION
3740 | BUSHING DE PARQUEO 25 KV 200AMP CHARDON | U | 145 |  | FALSE | 0 | FACTURAS
3741 | CODO DESC. BAJO CARGA 25 KV 200 AMP CON CONECTOR DE COMPRESION CU/AL # 2/0 AWG 200AMP. CHARDON | U | 65 |  | FALSE | 0 | FACTURAS
3742 | TAPON AISLADOR 25KV 200AMP CHARDON | U | 45 |  | FALSE | 0 | FACTURAS
3743 | PARARRAYO TIPO CODO (ELBOW ARRESTER) 18KV/15.3 CLASS 25 KV CHARDO | U | 180 |  | FALSE | 0 | FACTURAS
3744 | CABLE DE CU. DESNUDO 7H. # 2 AWG. | M | 4.58 |  | FALSE | 0 | FACTURAS
3745 | CINTA AISLANTE DE CAUCHO PARA MEDIA TENSIÓN SCOTCH 23 ( BR ) 19MMX9.10M | U | 13.1 |  | FALSE | 0 | FACTURAS
3746 | CINTA # 25, ( PLYSTRAP CINTA DE COBRE ESTAÑADO PARA LINIA A TIERRA 9mm x 5m ) PLYMOUTH | U | 45 |  | FALSE | 0 | FACTURAS
3747 | CINTA PREMIUM ELÉCTRICA DE VINILO PROF. SCOTCH SUPER 33+ 19MMx20M | U | 6.05 |  | FALSE | 0 | FACTURAS
3748 | BREAKER SIEMENS CM REG 3P 440/630AMP. 3VM1463-4EE32 0AA0 | U | 575 |  | FALSE | 0 | FACTURAS
3749 | CINTA # 25, ( PLYSTRAP CINTA DE COBRE ESTAÑADO PARA LINIA A TIERRA 9mm x 5m ) PLYMOUTH | U | 45 |  | FALSE | 0 | FACTURAS
375 | CABLE FLEXIBLE TFF 16 AWG VER 60°C 600V BOB | M | 0.233 |  | FALSE | 0 | COTIZACION
3750 | TRANSFORMADOR TRIFÁSICO CONVENCIONAL 250KVA, 22,86/6,3 KV - 220/127 V | U | 10060 |  | FALSE | 0 | INSELEC
3751 | BAND. PORTACABLES TIPO ESCALERILLA. TRAMO RECTO. SERIE 8C. ANCHO 900 MM. ALTO 100 MM. LONGITUD 3 METROS. ACERO GALVANIZADO EN CALIENTE | U | 89.1 |  | FALSE | 0 | SED
3752 | BAND. PORTACABLES TIPO ESCALERILLA. TRAMO RECTO. SERIE 8C. ANCHO 150 MM. ALTO 100 MM. LONGITUD 3 METROS. ACERO GALVANIZADO EN CALIENTE | U | 35.14 |  | FALSE | 0 | SED
3753 | BAND. PORTACABLES TIPO ESCALERILLA. CURVA HORIZONTAL 90°. SERIE 8C. ANCHO 900 MM. ALTO 100 MM. ACERO GALVANIZADO EN CALIENTE | U | 32.92 |  | FALSE | 0 | SED
3754 | BAND. PORTACABLES TIPO ESCALERILLA. CURVA HORIZONTAL 90°. SERIE 8C. ANCHO 600 MM. ALTO 100 MM. ACERO GALVANIZADO EN CALIENTE | U | 28.78 |  | FALSE | 0 | SED
3755 | BAND. PORTACABLES TIPO ESCALERILLA. CURVA HORIZONTAL 90°. SERIE 8C. ANCHO 450 MM. ALTO 100 MM. ACERO GALVANIZADO EN CALIENTE | U | 27.98 |  | FALSE | 0 | SED
3756 | BAND. PORTACABLES TIPO ESCALERILLA. CURVA HORIZONTAL 90°. SERIE 8C. ANCHO 400 MM. ALTO 100 MM. ACERO GALVANIZADO EN CALIENTE | U | 27.88 |  | FALSE | 0 | SED
3757 | BAND. PORTACABLES TIPO ESCALERILLA. CURVA HORIZONTAL 90°. SERIE 8C. ANCHO 300 MM. ALTO 100 MM. ACERO GALVANIZADO EN CALIENTE | U | 26.42 |  | FALSE | 0 | SED
3758 | BAND. PORTACABLES TIPO ESCALERILLA. CURVA HORIZONTAL 90°. SERIE 8A. ANCHO 150 MM. ALTO 50 MM. ACERO GALVANIZADO EN CALIENTE | U | 9.91 |  | FALSE | 0 | SED
3759 | BAND. PORTACABLES TIPO ESCALERILLA. CURVA HORIZONTAL 90°. SERIE 8B. ANCHO 100 MM. ALTO 80 MM. ACERO GALVANIZADO EN CALIENTE | U | 9.55 |  | FALSE | 0 | SED
376 | CABLE CONCENTR 3x18 AWG THHN/THWN 90°C 600V | M | 0.537 |  | FALSE | 0 | COTIZACION
3760 | BAND. PORTACABLES TIPO ESCALERILLA. CURVA VERTICAL EXTERNA 90°. SERIE 8C. ANCHO 900 MM. ALTO 100 MM. ACERO GALVANIZADO EN CALIENTE | U | 45.55 |  | FALSE | 0 | SED
3761 | BAND. PORTACABLES TIPO ESCALERILLA. CURVA VERTICAL EXTERNA 90°. SERIE 8C. ANCHO 600 MM. ALTO 100 MM. ACERO GALVANIZADO EN CALIENTE | U | 31.69 |  | FALSE | 0 | SED
3762 | BAND. PORTACABLES TIPO ESCALERILLA. CURVA VERTICAL EXTERNA 90°. SERIE 8C. ANCHO 400 MM. ALTO 100 MM. ACERO GALVANIZADO EN CALIENTE | U | 30.78 |  | FALSE | 0 | SED
3763 | BAND. PORTACABLES TIPO ESCALERILLA. CURVA VERTICAL EXTERNA 90°. SERIE 8C. ANCHO 300 MM. ALTO 100 MM. ACERO GALVANIZADO EN CALIENTE | U | 29.27 |  | FALSE | 0 | SED
3764 | BAND. PORTACABLES TIPO ESCALERILLA. CURVA VERTICAL EXTERNA 90°. SERIE 8A. ANCHO 150 MM. ALTO 50 MM. ACERO GALVANIZADO EN CALIENTE | U | 22.13 |  | FALSE | 0 | SED
3765 | BAND. PORTACABLES TIPO ESCALERILLA. CURVA VERTICAL INTERNA 90°. SERIE 8C. ANCHO 900 MM. ALTO 100 MM. ACERO GALVANIZADO EN CALIENTE | U | 45.89 |  | FALSE | 0 | SED
3766 | BAND. PORTACABLES TIPO ESCALERILLA. CURVA VERTICAL INTERNA 90°. SERIE 8C. ANCHO 600 MM. ALTO 100 MM. ACERO GALVANIZADO EN CALIENTE | U | 32.25 |  | FALSE | 0 | SED
3767 | BAND. PORTACABLES TIPO ESCALERILLA. CURVA VERTICAL INTERNA 90°. SERIE 8C. ANCHO 200 MM. ALTO 100 MM. ACERO GALVANIZADO EN CALIENTE | U | 27.82 |  | FALSE | 0 | SED
3768 | BAND. PORTACABLES TIPO ESCALERILLA. CURVA VERTICAL INTERNA 90°. SERIE 8C. ANCHO 400 MM. ALTO 100 MM. ACERO GALVANIZADO EN CALIENTE | U | 31.15 |  | FALSE | 0 | SED
3769 | BAND. PORTACABLES TIPO ESCALERILLA. CURVA VERTICAL INTERNA 90°. SERIE 8A. ANCHO 150 MM. ALTO 50 MM. ACERO GALVANIZADO EN CALIENTE | U | 21.5 |  | FALSE | 0 | SED
377 | CONECTOR CABLE CAJA DE 1/2" ROMEX | U | 0.329 |  | FALSE | 0 | COTIZACION
3770 | BAND. PORTACABLES TIPO ESCALERILLA. CRUZ HORIZONTAL. SERIE 8C. ANCHO 900 MM. ALTO 100 MM. ACERO GALVANIZADO EN CALIENTE. | U | 78.01 |  | FALSE | 0 | SED
3771 | BAND. PORTACABLES TIPO ESCALERILLA. REDUCCIÓN SIMÉTRICA. SERIE 8C. ANCHO DE 900 A 600 MM. ALTO 100 MM. ACERO GALVANIZADO EN CALIENTE | U | 45.76 |  | FALSE | 0 | SED
3772 | BAND. PORTACABLES TIPO ESCALERILLA. REDUCCIÓN SIMÉTRICA. SERIE 8C. ANCHO DE 900 A 300 MM. ALTO 100 MM. ACERO GALVANIZADO EN CALIENTE | U | 45.76 |  | FALSE | 0 | SED
3773 | BAND. PORTACABLES TIPO ESCALERILLA. REDUCCIÓN SIMÉTRICA. SERIE 8C. ANCHO DE 450 A 400 MM. ALTO 100 MM. ACERO GALVANIZADO EN CALIENTE | U | 29.78 |  | FALSE | 0 | SED
3774 | BAND. PORTACABLES TIPO ESCALERILLA. TEE HORIZONTAL. SERIE 8C. ANCHO 900 MM. ALTO 100 MM. ACERO GALVANIZADO EN CALIENTE | U | 68.95 |  | FALSE | 0 | SED
3775 | GRAPA UNIVERSAL SERVICIO PESADO, PARA INSERTO DE Ø1/2" Y APRIETE CON PERNO DE Ø3/8". GALVANIZADO ELECTROLÍTICO | U | 3.39 |  | FALSE | 0 | SED
3776 | VARILLA ROSCADA DE 1/2". LONGITUD 3 METROS. GALVANIZADO ELECTROLÍTICO | U | 6.34 |  | FALSE | 0 | SED
3777 | CANAL ESTRUCTURAL. 41 MM DE ANCHO (1- 5/8") X 41 MM DE ALTO (1- 5/8"). TROQUELADO. LONGITUD 3 METROS (10 PIES). GALVANIZADO EN CALIENTE. SERVICIO MEDIO. | U | 17.22 |  | FALSE | 0 | SED
3778 | TUERCA HEXAGONAL DE 1/2". GALVANIZADO ELECTROLÍTICO | U | 0.1 |  | FALSE | 0 | SED
3779 | ARANDELA REDONDA PARA PERNO DE 1/2". GALVANIZADO ELECTROLÍTICO | U | 0.06 |  | FALSE | 0 | SED
378 | CAMS.CAPUCHON AMARILLO P/CABLE 12AWG (SW-74B)* | U | 7.884 |  | FALSE | 0 | COTIZACION
3780 | ARANDELA CUADRADA. SERVICIO PESADO. 41 X 41 MM (1 - 5/8" X 1- 5/8"). PARA PERNO DE 1/2". GALVANIZADO EN CALIENTE | U | 0.29 |  | FALSE | 0 | SED
3781 | CONJUNTO DE SUJETADOR DE BAND. PORTACABLES. SERVICIO LIVIANO. GALVANIZADO EN CALIENTEA .INCLUYE TORNILLERIA DE 1/4". ACERO GALVANIZADO ELECTROLITICO. | U | 0.85 |  | FALSE | 0 | SED
3782 | GRAPA UNIVERSAL SERVICIO PESADO, PARA INSERTO DE Ø1/2" Y APRIETE CON PERNO DE Ø3/8". GALVANIZADO ELECTROLÍTICO | U | 3.39 |  | FALSE | 0 | SED
3783 | VARILLA ROSCADA DE 1/2". LONGITUD 3 METROS. GALVANIZADO ELECTROLÍTICO | U | 6.34 |  | FALSE | 0 | SED
3784 | CANAL ESTRUCTURAL. 41 MM DE ANCHO (1- 5/8") X 41 MM DE ALTO (1- 5/8"). TROQUELADO. LONGITUD 3 METROS (10 PIES). GALVANIZADO EN CALIENTE. SERVICIO MEDIO. | U | 17.22 |  | FALSE | 0 | SED
3785 | TUERCA HEXAGONAL DE 1/2". GALVANIZADO ELECTROLÍTICO | U | 0.1 |  | FALSE | 0 | SED
3786 | ARANDELA REDONDA PARA PERNO DE 1/2". GALVANIZADO ELECTROLÍTICO | U | 0.06 |  | FALSE | 0 | SED
3787 | ARANDELA CUADRADA. SERVICIO PESADO. 41 X 41 MM (1 - 5/8" X 1- 5/8"). PARA PERNO DE 1/2". GALVANIZADO EN CALIENTE | U | 0.29 |  | FALSE | 0 | SED
3788 | CONJUNTO DE SUJETADOR DE BAND. PORTACABLES. SERVICIO LIVIANO. GALVANIZADO EN CALIENTEA .INCLUYE TORNILLERIA DE 1/4". ACERO GALVANIZADO ELECTROLITICO. | U | 0.65 |  | FALSE | 0 | SED
3789 | GRAPA UNIVERSAL SERVICIO PESADO, PARA INSERTO DE Ø1/2" Y APRIETE CON PERNO DE Ø3/8". GALVANIZADO ELECTROLÍTICO | U | 3.39 |  | FALSE | 0 | SED
379 | CAMS.CAPUCHON ROJO P/CABLE 10AWG (SW-76B)** | U | 16.417 |  | FALSE | 0 | COTIZACION
3790 | VARILLA ROSCADA DE 1/2". LONGITUD 3 METROS. GALVANIZADO ELECTROLÍTICO | U | 6.34 |  | FALSE | 0 | SED
3791 | CANAL ESTRUCTURAL. 41 MM DE ANCHO (1- 5/8") X 41 MM DE ALTO (1- 5/8"). TROQUELADO. LONGITUD 3 METROS (10 PIES). GALVANIZADO EN CALIENTE. SERVICIO MEDIO. | U | 17.22 |  | FALSE | 0 | SED
3792 | TUERCA HEXAGONAL DE 1/2". GALVANIZADO ELECTROLÍTICO | U | 0.1 |  | FALSE | 0 | SED
3793 | ARANDELA REDONDA PARA PERNO DE 1/2". GALVANIZADO ELECTROLÍTICO | U | 0.06 |  | FALSE | 0 | SED
3794 | ARANDELA CUADRADA. SERVICIO PESADO. 41 X 41 MM (1 - 5/8" X 1- 5/8"). PARA PERNO DE 1/2". GALVANIZADO EN CALIENTE | U | 0.29 |  | FALSE | 0 | SED
3795 | CONJUNTO DE SUJETADOR DE BAND. PORTACABLES. SERVICIO LIVIANO. GALVANIZADO EN CALIENTEA .INCLUYE TORNILLERIA DE 1/4". ACERO GALVANIZADO ELECTROLITICO. | U | 0.65 |  | FALSE | 0 | SED
3796 | BAND. PORTACABLES TIPO DUCTO. TRAMO RECTO, . SERIE 8A. ANCHO 300 MM. ALTO 100 MM. LONGITUD 3 METROS. LÁMINA PRE GALVANIZADA. PINTURA ELECTROSTÁTICA AL HORNO. TROQUELEADO PINTURA NEGRA. | U | 71.48 |  | FALSE | 0 | SED
3797 | TAPA PARA BAND. PORTACABLES. TRAMO RECTO. ANCHO 300 MM. LONGITUD 3 METROS. PINTURA ELECTROÉSTATICA AL HORNO. PINTURA NEGRA. | U | 57.78 |  | FALSE | 0 | SED
3798 | BAND. PORTACABLES TIPO DUCTO. TRAMO RECTO, . SERIE 8A. ANCHO 300 MM. ALTO 100 MM. LONGITUD 3 METROS.ALUMINIO. | U | 50.45 |  | FALSE | 0 | SED
3799 | TAPA PARA BAND. PORTACABLES. TRAMO RECTO. ANCHO 300 MM (12"). LONGITUD 3 METROS (10 PIES). ALUMINIO | U | 27.57 |  | FALSE | 0 | SED
38 | PERNO CABEZA DE COCO 1/4X1" GALVANIZADO | U | 0 |  | FALSE | 3 | INVENTARIO
380 | SYL LUM.HIGH BAY GC109 150W 6500K MV 90° 19500lm | U | 80.829 |  | FALSE | 0 | COTIZACION
3800 | BAND. PORTACABLES TIPO DUCTO. TEE HORIZONTAL , . SERIE 8A. ANCHO 300 MM. ALTO 100 MM. ALUMINIO | U | 36.29 |  | FALSE | 0 | SED
38001 | BARRA DE COBRE 1/8X1/2"X3M 185A | U | 16.9196 | 18.95 | TRUE | 0 | COTIZACION
38002 | BARRA DE COBRE 1/8X3/4"X3M 245A | U | 25.5357 | 28.6 | TRUE | 0 | COTIZACION
38003 | MOLDE P/SOLDADURA EXOTERMICA P/CABLE 2/0 - VARILLA 5/8" CADWELD | U | 116.0714 | 130 | TRUE | 0 | COTIZACION
38004 | GEN MEJORADOR DE SUELO 25LB 11.25KG POWER GEM | U | 15.625 | 17.5 | TRUE | 0 | COTIZACION
3801 | TAPA PARA BAND. PORTACABLES. TEE HORIZONTAL. ANCHO 300 MM. RADIO 300 MM. ALUMINIO | U | 25.33 |  | FALSE | 0 | SED
3802 | BAND. PORTACABLES TIPO DUCTO. CURVA HORIZONTAL 90°, . SERIE 8A. ANCHO 300 MM. ALTO 100 MM. ALUMINIO | U | 25.2 |  | FALSE | 0 | SED
3803 | TAPA PARA BAND. PORTACABLES. CURVA HORIZONTAL 90°. ANCHO 300 MM. RADIO 300 MM. ALUMINIO | U | 19.91 |  | FALSE | 0 | SED
3804 | BAND. PORTACABLES TIPO DUCTO. CURVA VERTICAL EXTERNA 90°, . SERIE 8A. ANCHO 300 MM. ALTO 100 MM. ALUMINIO | U | 18.3 |  | FALSE | 0 | SED
3805 | TAPA PARA BAND. PORTACABLES. CURVA VERTICAL EXTERNA 90°. ANCHO 300 MM. RADIO 300 MM. ALUMINIO | U | 18.56 |  | FALSE | 0 | SED
3806 | BAND. PORTACABLES TIPO DUCTO. CURVA VERTICAL INTERNA 90°, . SERIE 8A. ANCHO 300 MM. ALTO 100 MM. ALUMINIO | U | 25.78 |  | FALSE | 0 | SED
3807 | TAPA PARA BAND. PORTACABLES. CURVA VERTICAL EXTERNA 90°. ANCHO 300 MM. RADIO 300 MM. ALUMINIO | U | 18.56 |  | FALSE | 0 | SED
3808 | CONJUNTO DE SUJETADOR DE BAND. PORTACABLES, PARA PERNO DE Ø 3/8". ALUMINIO. INCLUYE TORNILLERIA DE 3/8". ALUMINIO. INCLUYE TORNILLERIA SOPORTE TIPO "BP-01" | U | 0.91 |  | FALSE | 0 | SED
3809 | CANAL ESTRUCTURAL. 41 MM DE ANCHO (1- 5/8") X 41 MM DE ALTO (1- 5/8"). TROQUELADO. LONGITUD 3 METROS (10 PIES). GALVANIZADO EN CALIENTE. SERVICIO MEDIO. | U | 17.22 |  | FALSE | 0 | SED
381 | 3M TAYPE TEMFLEX 3/4"x20Y ROJO 165 18MT.90øC | U | 1.31 |  | FALSE | 0 | COTIZACION
3810 | PERNO EXPANSIVO DE MANGA DE 3/8" X 3". GALVANIZADO ELECTROLÍTICO | U | 0.73 |  | FALSE | 0 | SED
3811 | GRAPA UNIVERSAL SERVICIO LIVIANO. PARA INSERTO DE Ø3/8" Y APRIETE CON PERNO DE Ø1/2". GALVANIZADO ELECTROLÍTICO. INCLUYE TORNILLERIA SOPORTE TIPO "BP-03" | U | 2.69 |  | FALSE | 0 | SED
3812 | VARILLA ROSCADA DE 3/8". LONGITUD 3 METROS. GALVANIZADO ELECTROLÍTICO | U | 3.6 |  | FALSE | 0 | SED
3813 | TUERCA HEXAGONAL DE 3/8". GALVANIZADO ELECTROLÍTICO | U | 0.07 |  | FALSE | 0 | SED
3814 | ARANDELA REDONDA PARA PERNO DE 3/8". GALVANIZADO ELECTROLÍTICO | U | 0.06 |  | FALSE | 0 | SED
3815 | ARANDELA CUADRADA. SERVICIO LIVIANO. 41 X 41 MM (1 - 5/8" X 1- 5/8"). PARA PERNO DE 3/8". GALVANIZADO EN CALIENTE | U | 0.23 |  | FALSE | 0 | SED
3816 | CONJUNTO DE SUJETADOR DE BAND. PORTACABLES. SERVICIO LIVIANO. LÁMINA PRE GALVANIZADA .INCLUYE TORNILLERIA DE 1/4". ACERO GALVANIZADO ELECTROLITICO. | U | 0.85 |  | FALSE | 0 | SED
3817 | ABRAZADERA FIJA DOBLE PARA TUBERÍA DE 1". LÁMINA PRE GALVANIZADA | U | 0.74 |  | FALSE | 0 | SED
3818 | BAND. PORTACABLES TIPO ESCALERILLA. TRAMO RECTO. SERIE 8C. ANCHO 300 MM. ALTO 100 MM. LONGITUD 3 METROS. LÁMINA PRE GALVANIZADA 150 MM. | U | 34.87 |  | FALSE | 0 | SED
3819 | BAND. PORTACABLES TIPO ESCALERILLA. TEE HORIZONTAL. SERIE 8C. ANCHO 300 MM. ALTO 100 MM. LÁMINA PRE GALVANIZADA | U | 18.14 |  | FALSE | 0 | SED
382 | TAPA REDONDA GRANDE (P/CAJETIN OCTOGONAL) 0019 | U | 0.183 |  | FALSE | 0 | COTIZACION
3820 | BAND.PORTACABLES TIPO ESCALERILLA. CURVA HORIZONTAL 90°. SERIE 8C. ANCHO 300 MM. ALTO 100 MM. LÁMINA PRE GALVANIZADA | U | 10.82 |  | FALSE | 0 | SED
3821 | BAND. PORTACABLES TIPO ESCALERILLA. CURVA VERTICAL EXTERNA 90°. SERIE 8C. ANCHO 300 MM. ALTO 100 MM. LÁMINA PRE GALVANIZADA | U | 17.06 |  | FALSE | 0 | SED
3822 | BAND. PORTACABLES TIPO ESCALERILLA. CURVA VERTICAL INTERNA 90°. SERIE 8C. ANCHO 300 MM. ALTO 100 MM. LÁMINA PRE GALVANIZADA | U | 21.32 |  | FALSE | 0 | SED
3823 | BAND. PORTACABLES TIPO ESCALERILLA. REDUCCIÓN SIMÉTRICA. SERIE 8C. ANCHO DE 500 A 300 MM. ALTO 100 MM. LÁMINA PRE GALVANIZADA | U | 6.06 |  | FALSE | 0 | SED
3824 | GRAPA UNIVERSAL SERVICIO LIVIANO. PARA INSERTO DE Ø3/8" Y APRIETE CON PERNO DE Ø1/2". GALVANIZADO ELECTROLÍTICO. SE HA CONSIDERADO DISTANCIA ENTRE SOPORTES DE 1,5 M | U | 2.99 |  | FALSE | 0 | SED
3825 | VARILLA ROSCADA DE 3/8". LONGITUD 3 METROS. GALVANIZADO ELECTROLÍTICO. SE HA CONSIDERADO DISTANCIA ENTRE SOPORTES DE 1,5 M. | U | 3.84 |  | FALSE | 0 | SED
3826 | CANAL ESTRUCTURAL BAJO. 41 MM DE ANCHO (1- 5/8") X 21 MM DE ALTO (13/16"). TROQUELADO. LONGITUD 3 METROS (10 PIES). LÁMINA PRE GALVANIZADA: SERVICIO MEDIO. SE HA CONSIDERADO DISTANCIA ENTRE SOPORTES DE 1,5 M. | U | 10.37 |  | FALSE | 0 | SED
3827 | TUERCA HEXAGONAL DE 3/8". GALVANIZADO ELECTROLÍTICO. SE HA CONSIDERADO DISTANCIA ENTRE SOPORTES DE 1,5 M. | U | 0.07 |  | FALSE | 0 | SED
3828 | ARANDELA REDONDA PARA PERNO DE 3/8". GALVANIZADO ELECTROLÍTICO. SE HA CONSIDERADO DISTANCIA ENTRE SOPORTES DE 1,5 M. | U | 0.06 |  | FALSE | 0 | SED
3829 | ARANDELA CUADRADA. SERVICIO LIVIANO. 41 X 41 MM (1 - 5/8" X 1- 5/8"). PARA PERNO DE 3/8". GALVANIZADO EN CALIENTE. SE HA CONSIDERADO DISTANCIA ENTRE SOPORTES DE 1,5 M. | U | 0.23 |  | FALSE | 0 | SED
383 | EBASEE FUSIBLE 10x38 32 A. RO15 500V | U | 0.314 |  | FALSE | 0 | COTIZACION
3830 | CONJUNTO DE SUJETADOR DE BAND. PORTACABLES. SERVICIO LIVIANO. LÁMINA PRE GALVANIZADA .INCLUYE TORNILLERIA DE 1/4". ACERO GALVANIZADO ELECTROLITICO. SE HA CONSIDERADO DISTANCIA ENTRE SOPORTES DE 1,5 M. | U | 0.85 |  | FALSE | 0 | SED
3831 | BAND. PORTACABLES TIPO ESCALERILLA. TRAMO RECTO. SERIE 8C. ANCHO 400 MM. ALTO 100 MM. LONGITUD 3 METROS. LÁMINA PRE GALVANIZADA. 180 M | U | 38.07 |  | FALSE | 0 | SED
3832 | BAND. PORTACABLES TIPO ESCALERILLA. TEE HORIZONTAL. SERIE 8C. ANCHO 400 MM. ALTO 100 MM. LÁMINA PRE GALVANIZADA | U | 21.48 |  | FALSE | 0 | SED
3833 | BAND. PORTACABLES TIPO ESCALERILLA. CURVA HORIZONTAL 90°. SERIE 8C. ANCHO 400 MM. ALTO 100 MM. LÁMINA PRE GALVANIZADA | U | 12.44 |  | FALSE | 0 | SED
3834 | BAND. PORTACABLES TIPO ESCALERILLA. CURVA VERTICAL INTERNA 90°. SERIE 8C. ANCHO 400 MM. ALTO 100 MM. LÁMINA PRE GALVANIZADA | U | 26.03 |  | FALSE | 0 | SED
3835 | GRAPA UNIVERSAL SERVICIO LIVIANO. PARA INSERTO DE Ø3/8" Y APRIETE CON PERNO DE Ø1/2". GALVANIZADO ELECTROLÍTICO. SE HA CONSIDERADO DISTANCIA ENTRE SOPORTES DE 1,5 M | U | 2.99 |  | FALSE | 0 | SED
3836 | VARILLA ROSCADA DE 1/2". LONGITUD 3 METROS. GALVANIZADO ELECTROLÍTICO. SE HA CONSIDERADO DISTANCIA ENTRE SOPORTES DE 1,5 M | U | 7.05 |  | FALSE | 0 | SED
3837 | CANAL ESTRUCTURAL BAJO. 41 MM DE ANCHO (1- 5/8") X 21 MM DE ALTO (13/16"). TROQUELADO. LONGITUD 3 METROS (10 PIES). LÁMINA PRE GALVANIZADA. SERVICIO PESADO. SE HA CONSIDERADO DISTANCIA ENTRE SOPORTES DE 1,5 M. | U | 13.19 |  | FALSE | 0 | SED
3838 | TUERCA HEXAGONAL DE 1/2". GALVANIZADO ELECTROLÍTICO. SE HA CONSIDERADO DISTANCIA ENTRE SOPORTES DE 1,5 M | U | 0.11 |  | FALSE | 0 | SED
3839 | ARANDELA REDONDA PARA PERNO DE 1/2". GALVANIZADO ELECTROLÍTICO. SE HA CONSIDERADO DISTANCIA ENTRE SOPORTES DE 1,5 M | U | 0.07 |  | FALSE | 0 | SED
384 | MARCOS DE ANDAMIO ESCALERA DE 1.7 X 1.2M (ALTO X AN | D | 0.07 |  | FALSE | 0 | COTIZACION
3840 | ARANDELA CUADRADA. SERVICIO LIVIANO. 41 X 41 MM (1 - 5/8" X 1- 5/8"). PARA PERNO DE 1/2". GALVANIZADO EN CALIENTE. SE HA CONSIDERADO DISTANCIA ENTRE SOPORTES DE 1,5 M. | U | 0.25 |  | FALSE | 0 | SED
3841 | CONJUNTO DE SUJETADOR DE BAND. PORTACABLES. SERVICIO LIVIANO. LÁMINA PRE GALVANIZADA .INCLUYE TORNILLERIA DE 1/4". ACERO GALVANIZADO ELECTROLITICO. SE HA CONSIDERADO DISTANCIA ENTRE SOPORTES DE 1,5 M. | U | 0.85 |  | FALSE | 0 | SED
3842 | BAND.PORTACABLES TIPO ESCALERILLA. TRAMO RECTO. SERIE 8C. ANCHO 500 MM. ALTO 100 MM. LONGITUD 3 METROS. LÁMINA PRE GALVANIZADA. 180 M | U | 41.26 |  | FALSE | 0 | SED
3843 | BAND. PORTACABLES TIPO ESCALERILLA. TEE HORIZONTAL. SERIE 8C. ANCHO 500 MM. ALTO 100 MM. LÁMINA PRE GALVANIZADA | U | 23.97 |  | FALSE | 0 | SED
3844 | BAND. PORTACABLES TIPO ESCALERILLA. CURVA HORIZONTAL 90°. SERIE 8C. ANCHO 500 MM. ALTO 100 MM. LÁMINA PRE GALVANIZADA | U | 14.99 |  | FALSE | 0 | SED
3845 | BAND. PORTACABLES TIPO ESCALERILLA. CURVA VERTICAL EXTERNA 90°. SERIE 8C. ANCHO 500 MM. ALTO 100 MM. LÁMINA PRE GALVANIZADA | U | 24.45 |  | FALSE | 0 | SED
3846 | BAND. PORTACABLES TIPO ESCALERILLA. TRAMO RECTO. SERIE 8C. ANCHO 600 MM. ALTO 100 MM. LONGITUD 3 METROS. LÁMINA PRE GALVANIZADA. 60 M | U | 44.45 |  | FALSE | 0 | SED
3847 | BAND. PORTACABLES TIPO ESCALERILLA. TEE HORIZONTAL. SERIE 8C. ANCHO 600 MM. ALTO 100 MM. LÁMINA PRE GALVANIZADA | U | 29.16 |  | FALSE | 0 | SED
3848 | BAND. PORTACABLES TIPO ESCALERILLA. CURVA HORIZONTAL 90°. SERIE 8C. ANCHO 600 MM. ALTO 100 MM. LÁMINA PRE GALVANIZADA | U | 15.68 |  | FALSE | 0 | SED
3849 | BAND. PORTACABLES TIPO ESCALERILLA. CURVA VERTICAL EXTERNA 90°. SERIE 8C. ANCHO 600 MM. ALTO 100 MM. LÁMINA PRE GALVANIZADA | U | 25.64 |  | FALSE | 0 | SED
385 | CRUCETA DE TUBO ANDAMIO 1.80 m | D | 0.022 |  | FALSE | 0 | COTIZACION
3850 | SECCIONADOR FUSIBLE UNIPOLAR TIPO ROMPE ARCOS 27KV 100AMP 150KV BIL, TIPO BOLA. | U | 215 |  | FALSE | 0 | INSELEC
3851 | TIRAFUSIBLE TIPO K, 15 AMP, C / REMOVIBLE | U | 1.75 |  | FALSE | 0 | INSELEC
3852 | TIRAFUSIBLE TIPO K, 8 AMP. C/REMOVIBLE | U | 1.75 |  | FALSE | 0 | INSELEC
3853 | FUSIBLE NH-1/250A. SASSIN | U | 4.55 |  | FALSE | 0 | INSELEC
3854 | CAJA DE LAMINA (CAPACETA) DE ACERO GALVANIZADO,SOPORTE Y PROTECCION DE BASES PORTA FUSIBLES PARA POSTE CON ABRAZADERA | U | 12.85 |  | FALSE | 0 | INSELEC
3855 | AISLADOR T/SUSPENSION POLIMERO 25KV MODELO. IPB 25/GO/70/LP/9 CAT. 56632 | U | 11.5 |  | FALSE | 0 | INSELEC
3856 | AISLADOR DE PORCELANA TIPO PIN ANSI 56-1 11.1kN 23KV CON RF CAT. 8346 | U | 8.05 |  | FALSE | 0 | INSELEC
3857 | GRAPA TIPO PISTOLA 4/0 | U | 9.67 |  | FALSE | 0 | INSELEC
3858 | GRAPA DE LINEA ENERGIZADA DEL 8-4/0 AWG | U | 8.89 |  | FALSE | 0 | INSELEC
3859 | GRILLETTE G209 VULCANK | U | 7.6 |  | FALSE | 0 | INSELEC
386 | ACOPLES PARA ANDAMIO PORTICO O ESCALERA | D | 0.0063 |  | FALSE | 0 | COTIZACION
3860 | CONECTOR R/P CU/AL 1 PERNO RANGO DEL 2-4/0 AWG IMPORTADO | U | 3.85 |  | FALSE | 0 | INSELEC
3861 | CINTA ARMAR DE AL. 1,27 X 7,62MM | U | 0.5 |  | FALSE | 0 | INSELEC
3862 | PERNO PIN, PERNO ROSCA PLASTICA 35MM (1 13/32"), ESPIGA CORTA 19 X 305 MM ( 3/4 X 12"). AISLADOR 56-1, 25 KV | U | 3 |  | FALSE | 0 | INSELEC
3863 | ABRAZADERA DE ACERO GALV , 4 PERNOS, PLETINA 38 x 6MM (1 1/2 x 11/64"), PERNO ESPARRAGO 16 x 150 mm (1/2 x 6"), DIAMETRO 160 mm (6 1/2") | U | 7.85 |  | FALSE | 0 | INSELEC
3864 | CRUCETA "L" 75X75X6X2400MM | U | 33 |  | FALSE | 0 | INSELEC
3865 | CRUCETA "L" 75X75X6X2000MM (3 X 3 X 1/4 X 78") (QUITO) | U | 26.95 |  | FALSE | 0 | INSELEC
3866 | CRUCETA "L" 100X50X6X2400MM (CARGADOR UPN) | U | 75 |  | FALSE | 0 | INSELEC
3867 | PIE AMIGO , PERFIL "L", 38 x 38 x 6 x 700 MM | U | 5.05 |  | FALSE | 0 | INSELEC
3868 | PIE AMIGO, PERFIL L, 38X38X6X2000 | U | 15.5 |  | FALSE | 0 | INSELEC
3869 | PERNO MAQUINA 5/8" X 2" ( 16 X 50 Mm) COMPLETO | U | 0.86 |  | FALSE | 0 | INSELEC
387 | PISO DE 1.83 x 0.370 m | D | 0.0937 |  | FALSE | 0 | COTIZACION
3870 | PERNO MAQUINA 1/2" X 2" ( 13 X 51 Mm) COMPLETO | U | 0.6 |  | FALSE | 0 | INSELEC
3871 | PREFORMADO # 2 AWG DG- 4542 | U | 1.16 |  | FALSE | 0 | INSELEC
3872 | AISLADOR DE PORCELANA TIPO CARRETE ANSI 53-2 13.4kN CAT: 8065 | U | 0.99 |  | FALSE | 0 | INSELEC
3873 | PREFORMADO # 3/8 DE-0107 IPREL MACLEAN | U | 2.85 |  | FALSE | 0 | INSELEC
3874 | GUARDACABOS 3/8 GALVANIZADO EN CALIENTE | U | 0.55 |  | FALSE | 0 | INSELEC
3875 | BLOQUE CÓNICO DE HORMIGÓN PARA ANCLAJE CON AGUJERO DE 20 mm | U | 4.85 |  | FALSE | 0 | INSELEC
3876 | CABLE ACER. GALV. 3/8"(9,52MM) | U | 0.81 |  | FALSE | 0 | INSELEC
3877 | ABRAZADERA DE ACERO GALV , 2PERNOS, PLETINA 30x 6MM (1 3/16 x 1/4"), PERNO ESPARRAGO 13 x 150 mm (1/2 x 6"), DIAM. 200 mm (7 7/8"), JUEGO DE ESCALONES 8 UNID | U | 44.5 |  | FALSE | 0 | INSELEC
3878 | PERNO U 5/8 X 6" | U | 3.02 |  | FALSE | 0 | INSELEC
3879 | BASTIDOR 1 VIA, PLATINA 38X4 (1 1/2X11/64") C/BASE | U | 2 |  | FALSE | 0 | INSELEC
388 | BEAUC.TABLE.MOD 200*80*60 I-0366 PES.IP64 | U | 753.747 |  | FALSE | 0 | COTIZACION
3880 | ABRAZADERA 2 PERNOS PELTINA 38X4, PERNO 13X150, 160MM, BASTIDOR DOBLE | U | 3.99 |  | FALSE | 0 | INSELEC
3881 | PERNO PIN,PUNTA DE POSTE SIMPLE CON ACCESORIOS DE SUJECION Y ROSCA PLASTICA, 19X457MM (3/4X18") TACHO SIMPLE 25KV | U | 10.5 |  | FALSE | 0 | INSELEC
3882 | PERNO ROSCA CORRIDA (ESPARRAGO) 16 X 407 MM ( 5/8 X 16" ) GALV CON 4 TUERCAS, 4 ARANDELAS PLANAS Y 4 PRESION | U | 3.3 |  | FALSE | 0 | INSELEC
3883 | ABRAZADERA DE ACERO GALV , 3 PERNOS, PLETINA 38 x 6MM (1 1/2 x 1/4"), PERNO ESPARRAGO 16 x 150 mm (5/8 x 6"), DIAM.160 mm (6 1/2"), PARA PIE AMIGO | U | 5.4 |  | FALSE | 0 | INSELEC
3884 | PLETINA DE UNION Y SOPORTE 75X6X420 MM ( 2 61/64 X 1/4 X 17") | U | 3.65 |  | FALSE | 0 | INSELEC
3885 | ABRAZADERA 2 PERNOS PELTINA 38X4, PERNO 13X150, 160MM, BASTIDOR DOBLE | U | 4.05 |  | FALSE | 0 | INSELEC
3886 | ABRAZADERA DE ACERO GALV.,2 PERNOS, 38x4, PERNO ESPARRAGO 13X150MM (1/2X6"),DIA 140MM (5 1/2"), BASTIDOR SIMPLE | U | 3.3 |  | FALSE | 0 | INSELEC
3887 | SECCIONADOR PORTAF TIPO ABIERTO ICX 27KV. 12 KA. 100AMP. BIL: 150KV CAT. X5NCBNMM12 | U | 96 |  | FALSE | 0 | INSELEC
3888 | FUSIBLE NH-1/250A. SASSIN | U | 4.55 |  | FALSE | 0 | INSELEC
3889 | CRUCETA "L" 75X75X6X2400MM (3 X 3 X 1/4 X 94") ( QUITO) | U | 36 |  | FALSE | 0 | INSELEC
389 | CAMS TRANSF/CTE.P/CABLES 400/5A.CFS-43 CL:1 | U | 10.119 |  | FALSE | 0 | COTIZACION
3890 | PERNO MAQUINA 1/2" X 2" ( 13 X 51 Mm) COMPLETO | U | 0.6 |  | FALSE | 0 | INSELEC
3891 | PERNO MAQUINA 5/8X 1-1/2 COMPLETO | U | 0.78 |  | FALSE | 0 | INSELEC
3892 | AISLADOR DE PORCELANA TIPO PIN ANSI 56-1 11.1kN 23KV CON RF CAT. 8346 | U | 9.21 |  | FALSE | 0 | INSELEC
3893 | GRILLETTE G209 VULCANK | U | 7.5 |  | FALSE | 0 | INSELEC
3894 | CONECTOR R/P AL/AL 1 PERNO RANGO 2 - 4/0 AWG NAC | U | 3 |  | FALSE | 0 | INSELEC
3895 | CONECTOR R/P CU/AL 1 PERNO RANGO DEL 2-4/0 AWG IMPORTADO | U | 3.85 |  | FALSE | 0 | INSELEC
3896 | PREFORMADO # 2 AWG DG- 4542 | U | 1.18 |  | FALSE | 0 | INSELEC
3897 | PREFORMADO # 4 AWG DG-4541 PLP USA | U | 1.05 |  | FALSE | 0 | INSELEC
3898 | CINTA ERIBAN DE ACERO 3/4 (rollos de 30.5 m) | U | 33 |  | FALSE | 0 | INSELEC
3899 | HEBILLAS ERIBAND 3/4 DE ACERO PARA CINTA ERIBAN | U | 33 |  | FALSE | 0 | INSELEC
39 | PERNO CABEZA DE COCO 1/4X1-1/2" GALVANIZADO | U | 0 |  | FALSE | 7 | INVENTARIO
390 | BARRA DE COBRE 4MT 1/4 x 1" 422A 65°C | U | 113.156 |  | FALSE | 0 | COTIZACION
3900 | TERMINAL DE COMPRESION MANGO LARGO 4/0 AWG RAYCHEM | U | 2.65 |  | FALSE | 0 | INSELEC
39001 | LÁMPARA SODIO ALTA PRESIÓN 400W 2000K E40 SYLVANIA | U | 12.5893 | 14.1 | TRUE | 0 | COTIZACION
39002 | IGNITOR 100-400W 220V INADISA | U | 9.375 | 10.5 | TRUE | 0 | COTIZACION
3901 | VARILLA (COPPERWELD) 5/8" X 1.80 MTS ALTA CAMADA | U | 8.15 |  | FALSE | 0 | INSELEC
3902 | TUERCA DE OJO DE 5/8" GALV. CON TUERCA | U | 1.15 |  | FALSE | 0 | INSELEC
3903 | TUBO POSTE 2 1/2 X 2 MM X 6MTS | U | 33 |  | FALSE | 0 | INSELEC
3904 | PIE AMIGO, PERFIL L, 38X38X6X1800 | U | 15.45 |  | FALSE | 0 | INSELEC
3905 | AISLADOR DE PORCELANA TIPO PIN ANSI 55-5 GAMMA | U | 6.05 |  | FALSE | 0 | INSELEC
3906 | AISLADOR T/SUSPENSION POLIMERO 15KV MODELO.IPB 15/GO/70/LP/7 CAT. 57705 | U | 10.5 |  | FALSE | 0 | INSELEC
3907 | AISLADOR DE PORCELANA TIPO SUSPENSIÓN CLEVIS ANSI 52-1 44kN CAT: 8235. | U | 8.5 |  | FALSE | 0 | INSELEC
3908 | AISLADOR DE PORCELANA TIPO CARRETE ANSI 53-2 13.4 KN CAT: 8065 | U | 1.1 |  | FALSE | 0 | INSELEC
3909 | PERNO PIN PUNTA DE POSTE DOBLE CON ACCESORIOS DE SUJECION Y ROSCA PLASTICA 19X457 ( 3/4X18") TACHO DOBLE 15KV | U | 13.66 |  | FALSE | 0 | INSELEC
391 | CAMS AISLAD DE BARRA 51mm Ø36mm SM-51 C/PER | U | 1.111 |  | FALSE | 0 | COTIZACION
3910 | ALAMBRE DE ATAR # 4 | U | 0.3 |  | FALSE | 0 | INSELEC
3911 | VARILLA PREFORMADA DE ARMAR N. 4 AR-0110 | U | 4.5 |  | FALSE | 0 | INSELEC
3912 | ABRAZADERA DE ACERO GALV., 3 PERNOS, PLETINA 38 X 4 MM (1 1/2 X 11/64"), PERNO ESPARRAGO 13 X 150 MM (1/2 X 6"), DIAM. 140 MM (5 1/2") - PARA PIE AMIGO | U | 3.92 |  | FALSE | 0 | INSELEC
3913 | GRILLETE TIPO LIRA 5/8 GALV FRIO | U | 2.2 |  | FALSE | 0 | INSELEC
3914 | GRAPA DE RETENCION TERMINAL APERNADA, TIPO PISTOLA, 2 PERNOS U DE 3/8", TUERCAS, RODELAS PLANAS, DE PRESION Y PIN GALVANIZADOS EN CALIENTE, RANGO ACSR 6 (6/1) - 3/0 AWG (6/1), RESISTENCIA 8.000 LBS, PESO APROX. 1.1 LBS. MARCA BEH, CAT. SC202BA.. | U | 7 |  | FALSE | 0 | INSELEC
3915 | TUERCA DE OJO DE 5/8" CON TUERCA | U | 1.11 |  | FALSE | 0 | INSELEC
3916 | BASTIDOR 1 VIA, PLATINA 38X4 (1 1/2X11/64") C/BASE | U | 2.13 |  | FALSE | 0 | INSELEC
3917 | RETENCIÓN TERMINAL PREFORMADA PARA ALUMINIO No. 4 AWG CAT. DDE-9541 (DG-4541) | U | 0.7 |  | FALSE | 0 | INSELEC
3918 | SECCIONADOR PORTAF TIPO ABIERTO ICX 15KV 10KA 200AMP. BIL: 110KV CAT. X1NCBNKA21 | U | 115.39 |  | FALSE | 0 | INSELEC
3919 | SECCIONADOR PORTAF TIPO ROMPEARCO LBU II 7.8/15KV 100AMP. 12KA BIL: 110KV CAT. Y1NCBNAM11 | U | 185 |  | FALSE | 0 | INSELEC
392 | CAMS AISLAD T/ESCAL.CT4-30 4P 33mm 1 1/4"ANCHO | U | 5.845 |  | FALSE | 0 | COTIZACION
3920 | ESTRIBO CON CUÑA 201 1/0 - 2/0 | U | 5.35 |  | FALSE | 0 | INSELEC
3921 | CRUCETA PERFIL "L" 75X75X6X1200MM ( 2 61/ 64X2 61/ 64 X1/4 X 47) | U | 19.77 |  | FALSE | 0 | INSELEC
3922 | PERNO "U" 16 MM (5/8") Y 200MM (6 19/64"), CON 2 TUERCAS Y 4 ARANDELAS. - PARA CRUCETAS | U | 3.05 |  | FALSE | 0 | INSELEC
3923 | PIE AMIGO, PERFIL "L", 38 X 38 X 6 X 700 MM (1 1/2 X 1 1/2 X 1/4 X 27") | U | 5.78 |  | FALSE | 0 | INSELEC
3924 | PERNO MAQUINA 5/8 X 1 1/2 COMPLETO | U | 0.6 |  | FALSE | 0 | INSELEC
3925 | PLETINA DE UNION Y SOPORTE 75X6X420 MM ( 2 61/64 X 1/4 X 17") | U | 3.64 |  | FALSE | 0 | INSELEC
3926 | CONECTOR DP16 DCNL - 5 DENTADO INTELLI | U | 8 |  | FALSE | 0 | INSELEC
3927 | CONECTOR DOBLE DENTADO PRINCIPAL 25-150MM2 / DERIVADO 25- 150MM2 - 120-120 (DP7-K3-DCNL3) INTELLI | U | 3.15 |  | FALSE | 0 | INSELEC
3928 | CABLE DE CU AISLADO 75°C TTU 2KV. # 4 AWG PE/PVC | M | 3.3 |  | FALSE | 0 | INSELEC
3929 | VARILLA (COPPERWELD) 5/8"x1.80 MTS BAJA CAMADA | U | 5.5 |  | FALSE | 0 | INSELEC
393 | SPRAY ABRO NEGRO MATE PN12 | U | 1.65 |  | FALSE | 0 | COTIZACION
3930 | CONECTOR DE COMPRESION TIPO H DEL 2-2/0 AWG | U | 1.8 |  | FALSE | 0 | INSELEC
3931 | VARILLA ( COPPERWELD) 5/8" X 1,80 MTS ALTA CAMADA | U | 9 |  | FALSE | 0 | INSELEC
3932 | CONECT CILINDRICO DE CUÑA P VARILLA COPP REF: RHHB-5825 #4 - #2 | U | 4.8 |  | FALSE | 0 | INSELEC
3933 | CABLE DE CU. DESNUDO 7H. # 8 AWG | M | 1.25 |  | FALSE | 0 | INSELEC
3934 | CABLE DE ACERO CON RECUBRIMIENTO DE ZINC, GRADO SIEMENS MARTIN. 7 HILOS 9.52mm (3/8) | M | 0.88 |  | FALSE | 0 | INSELEC
3935 | PREFORMADO P. CABLE DE ACERO # 3/8" CAT DESS-0107 (GDE-1107) | U | 2.9 |  | FALSE | 0 | INSELEC
3936 | GUARDACABOS 3/8 GALVANIZADO EN CALIENTE | U | 0.6 |  | FALSE | 0 | INSELEC
3937 | VARILLA DE ANCLAJE DE ACERO GALVANIZADO, 16X1800MM (5/8"X71") CON ARANDELA CUADRADA Y TUERCA | U | 8.37 |  | FALSE | 0 | INSELEC
3938 | AISLADOR DE PORCELANA TIPO TENSOR ANSI 54-2 53kN CAT: 8295 | U | 2.9 |  | FALSE | 0 | INSELEC
3939 | ABRAZ. DE ACERO GALV. 2 PERNOS, PLETINA 38X4MM (11/2X11/64"), PERNO ESPARRAGO 13X 150MM (1/2X6").DIAM.160MM (6 1/2"),PARA BASTIDOR SIMPLE. | U | 4.03 |  | FALSE | 0 | INSELEC
394 | SPRAY ABRO ROJO FUEGO PN73 | U | 1.65 |  | FALSE | 0 | COTIZACION
3940 | CINTA ARMAR DE AL. 1,27 X 7,62MM | U | 0.37 |  | FALSE | 0 | INSELEC
3941 | PERNO PIN,PUNTA DE POSTE SIMPLE CON ACCESORIOS DE SUJECION Y ROSCA PLASTICA, 19X457MM (3/4X18") TACHO SIMPLE 15KV | U | 11.31 |  | FALSE | 0 | INSELEC
3942 | GRILLETE TIPO LIRA 5/8 GALV FRIO | U | 2.2 |  | FALSE | 0 | INSELEC
3943 | CABLE DE ALUMINIO DESNUDO TIPO ACSR N° 4/0 AWG 7H RAVEN | M | 1.85 |  | FALSE | 0 | INSELEC
3944 | CABLE DE ALUMINIO ASC # 2 AWG (AI) | M | 0.48 |  | FALSE | 0 | INSELEC
3945 | CABLE DE CU. DESNUDO 7H. # 4 AWG | M | 2.8 |  | FALSE | 0 | INSELEC
3946 | PARARRAYO DE DISTRIB. POLIMERICO 18KV CON MODULO DE DESCONEXION | U | 60 |  | FALSE | 0 | INSELEC
3947 | ESTRIBO DERIVACION CU-SN RANGO # 1/0 - 4/0 | U | 6.45 |  | FALSE | 0 | INSELEC
3948 | TUBO PVC CORRUGADO ELECT/TELEF 4" 110MMX6MTS | U | 18.4 |  | FALSE | 0 | INSELEC
3949 | TUBO PVC CORRUGADO ELECT./ TELEF. DE 6" | U | 29 |  | FALSE | 0 | INSELEC
395 | SPRAY ABRO AZUL OSCURO PN38 | U | 1.65 |  | FALSE | 0 | COTIZACION
3950 | TUBO PVC CORRUGADO ELECT./ TELEF. DE 3" | U | 14.9 |  | FALSE | 0 | INSELEC
3951 | TRANSFORMADOR TRIFÁSICO TIPO SECO EN GABINETE 40KVA, 440V - 220/127 V | U | 2780 |  | FALSE | 0 | INSELEC
3952 | TRANSFORMADOR TRIFÁSICO TIPO SECO EN GABINETE 75KVA, 440V - 220/127 V | U | 3968 |  | FALSE | 0 | INSELEC
3953 | TRANSFORMADOR TRIFÁSICO TIPO SECO EN GABINETE 200KVA, 460V - 220/127 V | U | 6800 |  | FALSE | 0 | INSELEC
3954 | TRANSFORMADOR TRIFÁSICO CONVENCIONAL 700KVA, 22,86 KV - 440/254 V | U | 14100 |  | FALSE | 0 | INSELEC
3955 | TRANSFORMADOR TRIFÁSICO CONVENCIONAL 700KVA, 22,86 KV - 440/254 V PARA 400 KVA, 220/127 V PARA 300 KVA | U | 17760 |  | FALSE | 0 | INSELEC
3956 | TRANSFORMADOR TRIFÁSICO CONVENCIONAL 700KVA, 22,86 KV - 220/127 V | U | 15400 |  | FALSE | 0 | INSELEC
3957 | TRANSFORMADOR TRIFÁSICO TIPO SECO EN GAVINETE 50KVA, 440 V - 220/127 V | U | 2980 |  | FALSE | 0 | INSELEC
3958 | TRANSFORMADOR TRIFÁSICO TIPO SECO EN GAVINETE 350KVA, 220 V - 440/254 V | U | 9300 |  | FALSE | 0 | INSELEC
3959 | CABLE XAT # 1/0 AWG PARA 15 KV CE133% | M | 10.1416 |  | FALSE | 0 | INSELEC
396 | SPRAY ABRO BLANCO MATE PN20 | U | 1.65 |  | FALSE | 0 | COTIZACION
3960 | CABLE XAT # 2 AWG PARA 15 KV CE100% | M | 6.95 |  | FALSE | 0 | INSELEC
3961 | INVERSOR MONOFASICO 8KW HIBRIDO | U | 2693.75 |  | FALSE | 0 | INSELEC
3962 | INVERSOR MONOFASICO 12KW HIBRIDO | U | 3010.39 |  | FALSE | 0 | INSELEC
3963 | INVERSOR MONOFASICO 11.4KW HIBRIDO | U | 3256.8 |  | FALSE | 0 | INSELEC
397 | SPRAY ABRO VERDE OBSCURO PN48 | U | 1.65 |  | FALSE | 0 | COTIZACION
398 | LEGR BORNERA P/RIEL 2.5mm2 12AWG 20A 37160 | U | 1.318 |  | FALSE | 0 | COTIZACION
399 | LEGR TAPA P/37160/61/62/63 12-6AWG 37550 | U | 0.558 |  | FALSE | 0 | COTIZACION
4 | TORNILLOS AUTOPERFORANTE CABEZA HEXAGONAL #8X1-1/2" | U | 0 |  | FALSE | 46 | INVENTARIO
40 | PERNO CABEZA DE COCO 5/16X1" GALVANIZADO | U | 0 |  | FALSE | 20 | INVENTARIO
400 | LEGR TOPE P/TODA BORNERA 37511 | U | 2.174 |  | FALSE | 0 | COTIZACION
40001 | SELECTOR 2 POSC. 22MM MANIJA LARGA 10A 400V SASSIN | U | 2.0089 | 2.25 | TRUE | 0 | COTIZACION
40002 | SELECTOR 3 POSC. 22MM MANIJA LARGA 10A 400V SASSIN | U | 2.0089 | 2.25 | TRUE | 0 | COTIZACION
40003 | SELECTOR 3 POSC. 22MM 2NA CAMSCO | U | 2.2321 | 2.5 | TRUE | 0 | COTIZACION
401 | S.E.BREAK P/RIEL 1*6 127VAC 6000A EASY9 | U | 3.537 |  | FALSE | 0 | COTIZACION
402 | CABLE FLEXIBLE TFF 18 AWG BLA 60°C 600V BOB | M | 0.168 |  | FALSE | 0 | COTIZACION
403 | CAMS BASE ADHES.P/AMARRA CV200-CV400 25*25(** | U | 4.397 |  | FALSE | 0 | COTIZACION
404 | CAMS LUZ PILOT LED 22MM VERDE MULTIV.12-450V | U | 1.639 |  | FALSE | 0 | COTIZACION
405 | CAMS LUZ PILOT LED 22MM ROJA MULTIV.12-450V | U | 1.488 |  | FALSE | 0 | COTIZACION
406 | CAMS RELAY 8 PINES 220 VAC. 7AMP 2NC 2NA | U | 4.09 |  | FALSE | 0 | COTIZACION
407 | CAMS BASE RIEL PEQ.8P RED.P/REL.MK2P1 TC-085A | U | 1.218 |  | FALSE | 0 | COTIZACION
408 | ELEKTRA TRANSF VOLTAJE 1F. 250VA | U | 97.483 |  | FALSE | 0 | COTIZACION
409 | S.E.BREAK 3P 280-400A CVS400N TM400D LV540316 | U | 397.57 |  | FALSE | 0 | COTIZACION
41 | PERNO CABEZA DE COCO 5/16X1-1/2" GALVANIZADO | U | 0 |  | FALSE | 7 | INVENTARIO
410 | S.E.BREAK C/M 3*160A.25kA EZC250N3160 | U | 186.3 |  | FALSE | 0 | COTIZACION
41001 | LUZ PILOTO LED 110VAC 22MM VD CAMSCO | U | 1.6071 | 1.8 | TRUE | 0 | COTIZACION
41002 | LUZ PILOTO LED 110VAC 22MM VD SASSIN | U | 1.0268 | 1.15 | TRUE | 0 | COTIZACION
41003 | LUZ PILOTO LED 110VAC 22MM RJ SASSIN | U | 1.0268 | 1.15 | TRUE | 0 | COTIZACION
41004 | LUZ PILOTO LED 110VAC 22MM AZ SASSIN | U | 1.0268 | 1.15 | TRUE | 0 | COTIZACION
41005 | LUZ PILOTO LED 110VAC 22MM AM CAMSCO | U | 1.5625 | 1.75 | TRUE | 0 | COTIZACION
41006 | LUZ PILOTO LED 24VDC 22MM RJ CAMSCO | U | 1.5625 | 1.75 | TRUE | 0 | COTIZACION
411 | S.E.BREAK C/M 3*100A.15kA EZC100N3100 | U | 71.554 |  | FALSE | 0 | COTIZACION
412 | BARRA DE COBRE 4MT 1/8 x 1/2" 172A 65°C | U | 29.576 |  | FALSE | 0 | COTIZACION
413 | BARRA DE COBRE 4MT 1/8 x 3/4" 206A 65°C | U | 43.601 |  | FALSE | 0 | COTIZACION
414 | S.E.BREAK ENCHUF. 1x16A.QO-116 (QOvs) 120V | U | 5.834 |  | FALSE | 0 | COTIZACION
415 | S.E.BREAK ENCHUF. 1x20A.QO-120 (QOvs) 120V | U | 5.834 |  | FALSE | 0 | COTIZACION
416 | S.E.BREAK ENCHUF. 2x20A.QO-220 (QOvs) 120-208V | U | 13.79 |  | FALSE | 0 | COTIZACION
417 | MEDIDOR PAC3220 UE=690/400VAC 3F | U | 559.1 |  | FALSE | 0 | COTIZACION
418 | TRANSF.D/CORRIENTE NUCLEO PARTIDO 400/5A | U | 52.6 |  | FALSE | 0 | COTIZACION
419 | *BARRA DE COBRE 4MT 3/8 x 2" 825A 65°C | U | 342.305 |  | FALSE | 0 | COTIZACION
42 | PERNO CABEZA DE COCO 5/16X2" GALVANIZADO | U | 0 |  | FALSE | 10 | INVENTARIO
420 | S.E.RELE 8P 2NA 2NC 10A REDOND.230VAC | U | 14.681 |  | FALSE | 0 | COTIZACION
42001 | PULSADOR SIMPLE NO 22MM METID. VD CAMSCO | U | 2.1875 | 2.45 | TRUE | 0 | COTIZACION
42002 | PULSADOR SIMPLE NC 22MM METID. RJ CAMSCO | U | 2.1875 | 2.45 | TRUE | 0 | COTIZACION
42003 | PULSADOR HONGO NC 22MM C/GIRO RJ CAMSCO | U | 2.9018 | 3.25 | TRUE | 0 | COTIZACION
421 | S.E.BASE P/RELE 8P REDOND.RUZC2M | U | 5.211 |  | FALSE | 0 | COTIZACION
422 | *S.E.BREAK 3P 224-320A CVS400N TM320D LV540315 | U | 403.549 |  | FALSE | 0 | COTIZACION
423 | INTERRUPTOR SIMPLE 10A 125/250V BL VETO | U | 2.1429 |  | FALSE | 0 | COTIZACION
424 | INTERRUPTOR SIMPLE SOBREP. 10A 125/250V BL VETO CLICK | U | 1.2054 |  | FALSE | 0 | COTIZACION
425 | INTERRUPTOR DOBLE 10A 125/250V BL VETO | U | 3.5268 |  | FALSE | 0 | COTIZACION
426 | INTERRUPTOR TRIPLE 10A 125/250V BL VETO | U | 4.6429 |  | FALSE | 0 | COTIZACION
427 | INTERRUPTOR 3P 32AMP 2 POS. CAMSCO | U | 35 |  | FALSE | 0 | COTIZACION
428 | INTERRUPTOR 3P 63AMP 3 POS. CAMSCO | U | 37.0536 |  | FALSE | 0 | COTIZACION
429 | INTERRUPTOR 2POSC. 4PINES 15A CAMSCO | U | 2.4554 |  | FALSE | 0 | COTIZACION
43 | PERNO CABEZA DE COCO 5/16X2-1/2" GALVANIZADO | U | 0 |  | FALSE | 20 | INVENTARIO
430 | INTERRUPTOR 3POSC. 6PINES 15A CAMSCO | U | 3.3482 |  | FALSE | 0 | COTIZACION
43001 | UPS 900VA 110V 4 TOMAS SP + 2 TOMAS BATT TRIPLITE | U | 97.6786 | 109.4 | TRUE | 0 | COTIZACION
43003 | REGULADOR DE VOLTAJE AVR 2000VA 1000W 120V | U | 49.1071 | 55 | TRUE | 0 | COTIZACION
431 | CONMUTADOR SIMPLE 10A 125/250V BL VETO | U | 2.3214 |  | FALSE | 0 | COTIZACION
432 | CONMUTADOR DOBLE 10A 125/250V BL VETO | U | 3.8393 |  | FALSE | 0 | COTIZACION
433 | PULSADOR TIMBRE 10A 125/250V BL VETO | U | 2.5 |  | FALSE | 0 | COTIZACION
434 | PULSADOR TIMBRE SOBREP. 10A 125/250V BL VETO CLICK | U | 1.3393 |  | FALSE | 0 | COTIZACION
435 | DIMMER SIMPLE 200W BL VETO | U | 11.1161 |  | FALSE | 0 | COTIZACION
436 | SENSOR MOV. 180° 12M SOBREP. MAVIJU | U | 7.2768 |  | FALSE | 0 | COTIZACION
437 | SENSOR MOV. 360° 6M SOBREP. SYLVANIA | U | 5.8929 |  | FALSE | 0 | COTIZACION
438 | BOTONERA ON/OFF 3P 15A CAMSCO | U | 5.7143 |  | FALSE | 0 | COTIZACION
439 | BOTONERA ON/OFF 3P 30A CAMSCO | U | 6.6964 |  | FALSE | 0 | COTIZACION
44 | PERNO CABEZA DE COCO 1/2X1" GALVANIZADO | U | 0 |  | FALSE | 5 | INVENTARIO
440 | FOTOCELULA JL-205C 120V/277V 8A/5A 1000W MAVIJU | U | 6.6964 |  | FALSE | 0 | COTIZACION
44001 | SUPERVISOR DE FASES 3F 220V 11 PINES CAMSCO | U | 31.0714 | 34.8 | TRUE | 0 | COTIZACION
441 | TOMA DOBLE POLARIZ. 15A 125/250V BL VETO | U | 1.77 |  | FALSE | 0 | COTIZACION
442 | TOMA DOBLE POLARIZ. 15A 125V BL COOPER | U | 0.75893 |  | FALSE | 0 | COTIZACION
443 | TOMA DOBLE POLARIZ. TIERRA AISLADA 15A 125/250V NJ VETO | U | 3.4375 |  | FALSE | 0 | COTIZACION
444 | TOMA DOBLE CHINO-TUERT. POLARIZ. 20AMP 220V | U | 4.375 |  | FALSE | 0 | COTIZACION
445 | TOMA DOBLE SOBREP. POLARIZ. 15A 125/250V BL VETO CLICK | U | 1.6964 |  | FALSE | 0 | COTIZACION
446 | TOMA AEREO VINYL POLARIZ. 15A 110V COOPER | U | 2.7679 |  | FALSE | 0 | COTIZACION
447 | TOMA AEREO VINYL 2P 15A 110V COOPER | U | 3.3482 |  | FALSE | 0 | COTIZACION
448 | TOMA 20A P/CAJE. P/GALLINA. 125/250V COOPER | U | 4.2857 |  | FALSE | 0 | COTIZACION
449 | TOMA 50A SOBREP. 125/250V COOPER | U | 6.2054 |  | FALSE | 0 | COTIZACION
45 | TORNILLO COLEPATO #8X1/2" | U | 0 |  | FALSE | 9 | INVENTARIO
450 | MIXTO TOMA+INTERRUP. BL VETO | U | 4.1071 |  | FALSE | 0 | COTIZACION
45001 | CERRADURA TRIANGULAR CROMADA 22.5MM | U | 3.5268 | 3.95 | TRUE | 0 | COTIZACION
45002 | LLAVE METÁLICA P/CERRADURA TRIANGULAR CAMSCO | U | 1.6964 | 1.9 | TRUE | 0 | COTIZACION
451 | TOMA CAUCHO 2P 110V C/ABRAZ. | U | 1.5179 |  | FALSE | 0 | COTIZACION
452 | TOMA COAXIAL SIMPLE 75OHM BL VETO | U | 2.6339 |  | FALSE | 0 | COTIZACION
453 | TOMA JACK TELEFÓNICO SIMPLE RJ14 VETO | U | 2.4107 |  | FALSE | 4 | COTIZACION
454 | TOMA 2P+T 32A 220V EMPOT. IP44 AZ LEGRAND | U | 9.8214 |  | FALSE | 0 | COTIZACION
455 | TOMA 50A P/CAJE. P/GALLINA 125/250V COOPER | U | 4.375 |  | FALSE | 0 | COTIZACION
456 | TAPA REDONDA GRANDE PVC BL | U | 0.3125 |  | FALSE | 0 | COTIZACION
457 | TAPA REDONDA METÁLICA | U | 0.22321 |  | FALSE | 74 | COTIZACION
458 | TAPA CIEGA RECTANGULAR BL | U | 0.26786 |  | FALSE | 0 | COTIZACION
459 | TAPA INTERPERIE P/TOMA DOBLE | U | 3.0357 |  | FALSE | 0 | COTIZACION
46 | TORNILLO COLEPATO #8X2-1/2" | U | 0 |  | FALSE | 3 | INVENTARIO
460 | TAPA 10X10 METÁLICA | U | 0.22321 |  | FALSE | 0 | COTIZACION
46001 | PILA ALKALINA 1.5V 2XAA ENERGIZER | U | 1.875 | 2.1 | TRUE | 0 | COTIZACION
46002 | PILA ALKALINA 1.5V 3XAAA ENERGIZER | U | 2.0089 | 2.25 | TRUE | 0 | COTIZACION
46003 | BATERIA ALKALINA 9V ENERGIZER | U | 3.8393 | 4.3 | TRUE | 0 | COTIZACION
46004 | PILA ALKALINA 12V 23A GP | U | 1.1161 | 1.25 | TRUE | 0 | COTIZACION
461 | PLACA P/TOMA DOBLE DE 15AMP BL. COOPER | U | 0.22321 |  | FALSE | 0 | COTIZACION
462 | PLACA P/TOMA SIMPLE DE 20AMP CR. COOPER | U | 0.625 |  | FALSE | 0 | COTIZACION
463 | ENCHUFE VINIL POLARIZ. 15A 110V COOPER | U | 2.5893 |  | FALSE | 0 | COTIZACION
464 | ENCHUFE VINIL 2P 15A 125V COOPER | U | 2.1875 |  | FALSE | 0 | COTIZACION
465 | ENCHUFE VINIL CHINO POLARIZ. 15A 220V COOPER | U | 2.9911 |  | FALSE | 0 | COTIZACION
466 | ENCHUFE 20AMP P/GALLINA. 220V COOPER | U | 5.2679 |  | FALSE | 0 | COTIZACION
467 | ENCHUFE CAUCHO POLARIZ. C/ABRAZ | U | 0.66964 |  | FALSE | 0 | COTIZACION
468 | ENCHUFE 2P+T 32A 220V IP44 AZ LEGRAND | U | 9.5982 |  | FALSE | 0 | COTIZACION
469 | ADAPTADOR ENCHUFE POLARIZADO GRIS COOPER | U | 0.66964 |  | FALSE | 0 | COTIZACION
47 | PERNO CABEZA ESTRELLA 1/8X1/2" GALVANIZADO | U | 0 |  | FALSE | 43 | INVENTARIO
470 | ADAPTADOR ENCHUFE REDONDO - PLANO | U | 0.3125 |  | FALSE | 0 | COTIZACION
47001 | LINTERNA LED 2W 46LM C/PILAS 3XAAA MAVIJU | U | 3.0357 | 3.4 | TRUE | 0 | COTIZACION
471 | ENCHUFE MÚLTIPLE TOMA BL COOPER | U | 1.25 |  | FALSE | 0 | COTIZACION
472 | ENCHUFE 50AMP P/GALLINA. 220V COOPER | U | 7.3214 |  | FALSE | 0 | COTIZACION
473 | BOQUILLA/PLAFÓN 4A 125/250V BL VETO | U | 1.4732 |  | FALSE | 0 | COTIZACION
474 | BOQUILLA/PLAFÓN PORCELANA E27 | U | 0.66964 |  | FALSE | 0 | COTIZACION
475 | CABLE FLEX. TW 18 AWG 600V NG | M | 0.14286 |  | FALSE | 0 | COTIZACION
476 | CABLE FLEX. TW 16 AWG 600V NG | M | 0.19643 |  | FALSE | 0 | COTIZACION
477 | CABLE FLEX. TW 16 AWG 600V BL | M | 0.19643 |  | FALSE | 0 | COTIZACION
478 | CABLE FLEX. THHN 14 AWG 600V NG | M | 0.39 |  | FALSE | 0 | COTIZACION
479 | CABLE FLEX. THHN 14 AWG 600V RJ | M | 0.33036 |  | FALSE | 0 | COTIZACION
48 | 1/4*1" 39U EN NEGRO HILO CORRIDO | U | 0 |  | FALSE | 0 | INVENTARIO
480 | CABLE FLEX. THHN 14 AWG 600V AZ | M | 0.33036 |  | FALSE | 0 | COTIZACION
48001 | DETECTOR DE VOLTAJE AC/DC NT-305 PROSKIT | U | 6.9643 | 7.8 | TRUE | 0 | COTIZACION
481 | CABLE FLEX. THHN 14 AWG 600V BL | M | 0.33036 |  | FALSE | 0 | COTIZACION
482 | CABLE FLEX. THHN 14 AWG 600V VD | M | 0.33036 |  | FALSE | 0 | COTIZACION
483 | CABLE FLEX. THHN 12 AWG 600V NG | M | 0.56 |  | FALSE | 0 | COTIZACION
484 | CABLE FLEX. THHN 12 AWG 600V RJ | M | 0.49857 |  | FALSE | 0 | COTIZACION
485 | CABLE FLEX. THHN 12 AWG 600V AZ | M | 0.48214 |  | FALSE | 0 | COTIZACION
486 | CABLE FLEX. THHN 12 AWG 600V BL | M | 0.48214 |  | FALSE | 0 | COTIZACION
487 | CABLE FLEX. THHN 12 AWG 600V VD | M | 0.48214 |  | FALSE | 0 | COTIZACION
488 | CABLE FLEX. THHN 10 AWG 600V NG | M | 0.83571 |  | FALSE | 0 | COTIZACION
489 | CABLE FLEX. THHN 10 AWG 600V RJ | M | 0.82143 |  | FALSE | 0 | COTIZACION
49 | TORNILLOS CONDUITO 1/2 | U | 0 |  | FALSE | 54 | INVENTARIO
490 | CABLE FLEX. THHN 10 AWG 600V BL | M | 0.82143 |  | FALSE | 0 | COTIZACION
49001 | GRAPA PLASTICA 4-7 | U | 0.017857 | 0.02 | TRUE | 0 | COTIZACION
49003 | GRAPA PLASTICA 7-10 | U | 0.026786 | 0.03 | TRUE | 0 | COTIZACION
49005 | GRAPA PLASTICA 10-14 | U | 0.035714 | 0.04 | TRUE | 0 | COTIZACION
49006 | GRAPA PLASTICA 10-14 + CLAVO ACERO 1" | U | 0.053571 | 0.06 | TRUE | 0 | COTIZACION
491 | CABLE FLEX. THHN 10 AWG 600V VD | M | 0.82143 |  | FALSE | 0 | COTIZACION
492 | CABLE SOLID. TF 16 AWG 600V AZ. | M | 0.21429 |  | FALSE | 0 | COTIZACION
493 | CABLE SOLID. TF 16 AWG 600V BL. | M | 0.21429 |  | FALSE | 0 | COTIZACION
494 | CABLE SOLID. THHN 14 AWG 600V NG | M | 0.30357 |  | FALSE | 0 | COTIZACION
495 | CABLE SOLID. THHN 14 AWG 600V RJ | M | 0.30357 |  | FALSE | 0 | COTIZACION
496 | CABLE SOLID. THHN 14 AWG 600V AZ | M | 0.30357 |  | FALSE | 0 | COTIZACION
497 | CABLE SOLID. THHN 14 AWG 600V BL | M | 0.30357 |  | FALSE | 0 | COTIZACION
498 | CABLE SOLID. THHN 14 AWG 600V VD | M | 0.30357 |  | FALSE | 0 | COTIZACION
499 | CABLE SOLID. THHN 12 AWG 600V NG | M | 0.41071 |  | FALSE | 0 | COTIZACION
5 | TORNILLOS AUTOPERFORANTE CABEZA HEXAGONAL #8X2" | U | 0 |  | FALSE | 172 | INVENTARIO
50 | PERNO HEXAGONAL 1/4*1/2 | U | 0 |  | FALSE | 57 | INVENTARIO
500 | CABLE SOLID. THHN 12 AWG 600V RJ | M | 0.47 |  | FALSE | 0 | COTIZACION
50001 | PLUG RJ45 MACHO P/UTP CAT5E CONECCTION | U | 0.22321 | 0.25 | TRUE | 0 | COTIZACION
501 | CABLE SOLID. THHN 12 AWG 600V AZ | M | 0.41071 |  | FALSE | 0 | COTIZACION
502 | CABLE SOLID. THHN 12 AWG 600V BL | M | 0.41071 |  | FALSE | 0 | COTIZACION
503 | CABLE SOLID. THHN 12 AWG 600V VD | M | 0.41071 |  | FALSE | 0 | COTIZACION
504 | CABLE SOLID. THHN 10 AWG 600V NG | M | 0.55357 |  | FALSE | 0 | COTIZACION
505 | CABLE SOLID. THHN 10 AWG 600V RJ | M | 0.55357 |  | FALSE | 0 | COTIZACION
506 | CABLE SOLID. THHN 10 AWG 600V BL | M | 0.55357 |  | FALSE | 0 | COTIZACION
507 | CABLE SOLID. THHN 10 AWG 600V VD | M | 0.55357 |  | FALSE | 0 | COTIZACION
508 | CABLE THHN/THWN 8 AWG 7H 600V NG | M | 1.5 |  | FALSE | 0 | COTIZACION
509 | CABLE THHN/THWN 8 AWG 7H 600V RJ | M | 1.33 |  | FALSE | 0 | COTIZACION
51 | PERNO 1/2X2" C/CUELLO GALVANIZADO | U | 0 |  | FALSE | 8 | INVENTARIO
510 | CABLE THHN/THWN 8 AWG 7H 600V BL | M | 1.3393 |  | FALSE | 0 | COTIZACION
51001 | CAPACITOR DE ARRANQUE FIJO 600MFD 250V | U | 9.7321 | 10.9 | TRUE | 0 | COTIZACION
51002 | CAPACITOR DE ARRANQUE 216-259MFD 110V | U | 4.8214 | 5.4 | TRUE | 0 | COTIZACION
51003 | CAPACITOR POLARIZ. 10MFD 350V | U | 0.40179 | 0.45 | TRUE | 0 | COTIZACION
51004 | CAPACITOR POLARIZ. 33MFD 400V | U | 0.98214 | 1.1 | TRUE | 0 | COTIZACION
51005 | CAPACITOR POLARIZ. 22MFD 450V | U | 0.80357 | 0.9 | TRUE | 0 | COTIZACION
511 | CABLE THHN/THWN 8 AWG 7H 600V VD | M | 1.3393 |  | FALSE | 0 | COTIZACION
512 | CABLE THHN/THWN 6 AWG 7H 600V NG | M | 1.6607 |  | FALSE | 0 | COTIZACION
513 | CABLE THHN/THWN 6 AWG 7H 600V RJ | M | 1.6607 |  | FALSE | 0 | COTIZACION
514 | CABLE THHN/THWN 6 AWG 7H 600V AZ | M | 1.6607 |  | FALSE | 0 | COTIZACION
515 | CABLE THHN/THWN 6 AWG 7H 600V BL | M | 1.6607 |  | FALSE | 0 | COTIZACION
516 | CABLE TELEF. EXTERIOR 2X20 AWG | M | 0.25 |  | FALSE | 0 | COTIZACION
517 | CABLE TELEF. INTERIOR 2X22 AWG | M | 0.22321 |  | FALSE | 0 | COTIZACION
518 | CABLE GEMELO SPT 2X18 AWG 300 V | M | 0.40179 |  | FALSE | 0 | COTIZACION
519 | CABLE GEMELO SPT 2X16 AWG 300 V | M | 0.5625 |  | FALSE | 0 | COTIZACION
52 | PERNO 1/2X2" C/CUELLO INOX | U | 0 |  | FALSE | 3 | INVENTARIO
520 | CABLE GEMELO SPT 2X14 AWG 300 V | M | 0.875 |  | FALSE | 0 | COTIZACION
52001 | TIMBRE DING-DONG 110V | U | 3.3929 | 3.8 | TRUE | 0 | COTIZACION
52002 | TIMBRE INALAMBRICO 3VDC | U | 5.3571 | 6 | TRUE | 0 | COTIZACION
521 | CABLE GEMELO SPT 2X12 AWG 300 V | M | 0.92857 |  | FALSE | 0 | COTIZACION
522 | CABLE CONCENTRICO THHN/THWN 2X18 AWG 600V | M | 0.33036 |  | FALSE | 0 | COTIZACION
523 | CABLE CONCENTRICO THHN/THWN 2X16 AWG 600V | M | 0.543 |  | FALSE | 0 | COTIZACION
524 | CABLE CONCENTRICO THHN/THWN 2X14 AWG 600V | M | 0.84821 |  | FALSE | 0 | COTIZACION
525 | CABLE CONCENTRICO THHN/THWN 2X12 AWG 600V | M | 1 |  | FALSE | 0 | COTIZACION
526 | CABLE CONCENTRICO THHN/THWN 2X10 AWG 600V | M | 1.801 |  | FALSE | 0 | COTIZACION
527 | CABLE CONCENTRICO THHN/THWN 3X8 AWG 600V | M | 4.52 |  | FALSE | 0 | COTIZACION
528 | CABLE MULTIPAR 6 PARES X 24 AWG CAT3 | M | 0.58036 |  | FALSE | 0 | COTIZACION
529 | CABLE UTP 4 PARES CAT5E RISER | M | 0.40179 |  | FALSE | 0 | COTIZACION
53 | 1/2*1/2 HILO CORRIDO INOX | U | 0 |  | FALSE | 1 | INVENTARIO
530 | CABLE COAXIAL RG-6 LS-CONNEC | M | 0.21429 |  | FALSE | 0 | COTIZACION
53001 | SPLITTER 1 A 4 5-2400MHZ EVL | U | 3.125 | 3.5 | TRUE | 0 | COTIZACION
531 | CABLE FUENTE DE PODER POLARZ. | U | 2.5 |  | FALSE | 0 | COTIZACION
532 | CABLE THHN/THWN 6 AWG FLEX 600V BL | M | 2.2321 |  | FALSE | 0 | COTIZACION
533 | CABLE THHN/THWN 6 AWG 7 HILOS DESNUDO 600V BL | M | 1.7857 |  | FALSE | 0 | COTIZACION
534 | CABLE THHN/THWN 4 AWG 7H 600V BL | M | 3.6071 |  | FALSE | 0 | COTIZACION
535 | TERMINAL OJO 5/32" P/20-18AWG RJ | U | 0.053571 |  | FALSE | 0 | COTIZACION
536 | TERMINAL OJO 1/4" P/16-14AWG AZ | U | 0.089286 |  | FALSE | 0 | COTIZACION
537 | TERMINAL OJO 1/4" P/12-10AWG AM | U | 0.11607 |  | FALSE | 0 | COTIZACION
538 | TERMINAL U 5/32" P/20-18AWG RJ | U | 0.053571 |  | FALSE | 0 | COTIZACION
539 | TERMINAL U 5/32" P/16-14AWG AZ | U | 0.053571 |  | FALSE | 0 | COTIZACION
54 | AUTOPERFORANTE CABEZA DE LENTEJA 1" | U | 0 |  | FALSE | 6 | INVENTARIO
540 | TERMINAL U 1/4" P/12-10AWG AM | U | 0.098214 |  | FALSE | 0 | COTIZACION
541 | TERMINAL MACHO 5/32" P/20-18AWG RJ | U | 0.0625 |  | FALSE | 0 | COTIZACION
542 | TERMINAL MACHO 1/4" P/16-14AWG AZ | U | 0.071429 |  | FALSE | 0 | COTIZACION
543 | TERMINAL MACHO 1/4" P/12-10AWG AM | U | 0.071429 |  | FALSE | 0 | COTIZACION
544 | TERMINAL HEMBRA 5/32" P/20-18AWG RJ | U | 0.0625 |  | FALSE | 0 | COTIZACIONCOTIZACION
545 | TERMINAL HEMBRA 1/4" P/16-14AWG AZ | U | 0.089286 |  | FALSE | 0 | COTIZACION
546 | TERMINAL HEMBRA 1/4" P/12-10AWG AM | U | 0.089286 |  | FALSE | 0 | COTIZACION
547 | UNION AISLADA P/22-18AWG RJ | U | 0.0625 |  | FALSE | 0 | COTIZACION
548 | UNION AISLADA P/16-14AWG AZ | U | 0.071429 |  | FALSE | 0 | COTIZACION
549 | UNION AISLADA P/12-10AWG AM | U | 0.10714 |  | FALSE | 0 | COTIZACION
55 | TORNILLO MDF 1/2" | U | 0 |  | FALSE | 74 | INVENTARIO
550 | TERMINAL PUNTERA SIMPLE P/18AWG AM | U | 0.026786 |  | FALSE | 0 | COTIZACION
551 | TERMINAL PUNTERA SIMPLE P/16AWG RJ | U | 0.026786 |  | FALSE | 0 | COTIZACION
552 | TERMINAL PUNTERA SIMPLE P/14AWG AZ | U | 0.035714 |  | FALSE | 0 | COTIZACION
553 | TERMINAL PUNTERA SIMPLE P/12AWG GS | U | 0.044643 |  | FALSE | 0 | COTIZACION
554 | TERMINAL PUNTERA SIMPLE P/10AWG NG | U | 0.053571 |  | FALSE | 0 | COTIZACION
555 | TERMINAL CU/AL P/8AWG 8MM 5/16" CORTO | U | 0.22321 |  | FALSE | 0 | COTIZACION
556 | TERMINAL CU/AL P/6AWG 6MM 1/4" CORTO | U | 0.3125 |  | FALSE | 0 | COTIZACION
557 | TERMINAL CU/AL P/6AWG 8MM 5/16" CORTO | U | 0.3125 |  | FALSE | 0 | COTIZACION
558 | TERMINAL TALON P/6AWG | U | 0.34 |  | FALSE | 0 | COTIZACION
559 | TERMINAL TALON P/1/0AWG | U | 0.66964 |  | FALSE | 0 | COTIZACION
56 | TORNILLO MDF 3/4" | U | 0 |  | FALSE | 5 | INVENTARIO
560 | TERMINAL TALON P/2/0AWG | U | 0.89286 |  | FALSE | 0 | COTIZACION
561 | TERMINAL TALON DOBLE P/1/0AWG | U | 1.3839 |  | FALSE | 0 | COTIZACION
562 | TERMINAL TALON DOBLE P/2/0AWG | U | 1.9643 |  | FALSE | 0 | COTIZACION
563 | TERMINAL COAXIAL RG6 | U | 0.13393 |  | FALSE | 0 | COTIZACION
564 | CAPUCHÓN P/14AWG NJ | U | 0.071429 |  | FALSE | 0 | COTIZACION
565 | CAPUCHÓN P/12AWG AM | U | 0.089286 |  | FALSE | 0 | COTIZACION
566 | CAPUCHÓN P/10AWG RJ | U | 0.17857 |  | FALSE | 0 | COTIZACION
567 | RIEL DIN ACERO PERF. DR 1M | U | 1.7857 |  | FALSE | 0 | COTIZACION
568 | CHASIS 1X9W P/TUBO T8 LED 9W SPLENDOR | U | 2.8125 |  | FALSE | 0 | COTIZACION
569 | CHASIS 1X18W P/TUBO T8 LED 18W SPLENDOR | U | 4.1071 |  | FALSE | 0 | COTIZACION
57 | TORNILLO MDF 1" | U | 0 |  | FALSE | 453 | INVENTARIO
570 | CHASIS 2X18W P/TUBO T8 LED 18W SPLENDOR | U | 6.5625 |  | FALSE | 0 | COTIZACION
571 | CONECTOR P/MANGERA LED COLOR FIJO | U | 2.7679 |  | FALSE | 0 | COTIZACION
572 | OJO DE BUEY REDONDO 2" FIJO GU5.3 MAVIJU | U | 2.5893 |  | FALSE | 0 | COTIZACION
573 | SOCKETS P/TUBO LED T8 | U | 0.35714 |  | FALSE | 0 | COTIZACION
574 | CONECTOR P/BATERIA 9V | U | 0.26786 |  | FALSE | 0 | COTIZACION
575 | TUBO LED VIDRIO 18W T8 6.5K 1600LM SYLVANIA | U | 2.15 |  | FALSE | 0 | COTIZACION
576 | TUBO LED VIDRIO 9W T8 6.5K 800LM SYLVANIA | U | 1.85 |  | FALSE | 0 | COTIZACION
577 | TUBO LED COLOR 18W T8 N LED VARIOS COLORES | U | 2.9 |  | FALSE | 0 | COTIZACION
578 | FOCO DICROICO LED 5W 3000K GU5.3 SYLVANIA | U | 2.1 |  | FALSE | 0 | COTIZACION
579 | FOCO LED FILAM. AMBAR 4W 2.7K LEDEX | U | 2.55 |  | FALSE | 0 | COTIZACION
58 | TORNILLO MDF 1-1/4" | U | 0 |  | FALSE | 92 | INVENTARIO
580 | FOCO LED 3W 1.8K VINTAGE DECO AMBAR BALL SYLVANIA | U | 2.55 |  | FALSE | 3 | COTIZACION
581 | FOCO LED 8.5W 2.2K VINTAGE AMBAR GLOBE SYLVANIA | U | 5.6 |  | FALSE | 0 | COTIZACION
582 | FOCO LED A60 9W 6.5K LUZ/BLANCA SYLVANIA | U | 0.95 |  | FALSE | 0 | COTIZACION
583 | FOCO LED C/SENSOR MOV. A60 9W 6.5K SYLVANIA | U | 6.5 |  | FALSE | 0 | COTIZACION
584 | FOCO LED A60 12W 3K LUZ/CALIDA SYLVANIA | U | 1.35 |  | FALSE | 0 | COTIZACION
585 | FOCO LED A60 12W 6.5K LUZ/BLANCA SYLVANIA | U | 1.35 |  | FALSE | 0 | COTIZACION
586 | FOCO LED A60 15W 6.5K LUZ/BLANCA SYLVANIA | U | 1.95 |  | FALSE | 0 | COTIZACION
587 | FOCO LED COLOR BULB 5W VERDE | U | 3.5 |  | FALSE | 0 | COTIZACION
588 | FOCO HIGH POWER 20W 6.5K LUZ/BLANCA E27 SYLVANIA | U | 3.7 |  | FALSE | 0 | COTIZACION
589 | FOCO HIGH POWER 40W 6.5K LUZ/BLANCA E27 SYLVANIA | U | 8.15 |  | FALSE | 0 | COTIZACION
59 | TORNILLO MDF 1-1/2" | U | 0 |  | FALSE | 3 | INVENTARIO
590 | FOCO HIGH POWER 50W 6.5K LUZ/BLANCA E27 SYLVANIA | U | 9 |  | FALSE | 0 | COTIZACION
591 | PANEL LED RD 3W 6.5K LUZ/BLANCA REDO. EMPOT. SYLVANIA | U | 4 |  | FALSE | 3 | COTIZACION
592 | PANEL LED RD 12W 6.5K LUZ/BLANCA REDO. SOBREP. SYLVANIA | U | 9.25 |  | FALSE | 1 | COTIZACION
593 | PANEL LED RD 18W 6.5K LUZ/BLANCA REDO. SOBREP. SYLVANIA | U | 9.25 |  | FALSE | 0 | COTIZACION
594 | PANEL LED RD 18W 3K LUZ/CALIDA REDO. SOBREP. SYLVANIA | U | 12.1 |  | FALSE | 0 | COTIZACION
595 | PANEL LED SQ 18W 6.5K LUZ/BLANCA CUAD. SOBREP. SYLVANIA | U | 12.4 |  | FALSE | 0 | COTIZACION
596 | PANEL LED RD 24W 6.5K LUZ/BLANCA REDO. EMPOT. SYLVANIA | U | 12.1 |  | FALSE | 0 | COTIZACION
597 | PANEL LED RD 24W 6.5K LUZ/BLANCA REDO. SOBREP. SYLVANIA | U | 12.15 |  | FALSE | 0 | COTIZACION
598 | PANEL LED SQ 24W 6.5K LUZ/BLANCA CUAD. SOBREP. SYLVANIA | U | 12.15 |  | FALSE | 8 | COTIZACION
599 | PANEL LED BACKLIGHT 40W 6500K 60X60CM CUAD. SOBREP. MAVIJU | U | 35.7 |  | FALSE | 0 | COTIZACION
6 | TORNILLOS AUTOPERFORANTE CABEZA HEXAGONAL #8X2-1/2" | U | 0 |  | FALSE | 50 | INVENTARIO
60 | TORNILLO MDF 2" | U | 0 |  | FALSE | 2 | INVENTARIO
600 | REFLECTOR LED JETA 30W 6500K IP65 SYLVANIA | U | 11.5625 |  | FALSE | 1 | COTIZACION
601 | REFLECTOR LED JETA 50W 6500K IP65 SYLVANIA | U | 17.2321 |  | FALSE | 0 | COTIZACION
602 | REFLECTOR LED 50W 6500K IP65 MAVIJU | U | 22.1 |  | FALSE | 0 | COTIZACION
603 | REFLECTOR LED JETA HIGH POWER 100W 6500K IP65 SYLVANIA | U | 44.1964 |  | FALSE | 0 | COTIZACION
604 | MANGUERA LED LUZ BLANCA 5W/M 6000K IP65 | M | 2.1 |  | FALSE | 0 | COTIZACION
605 | MANGUERA LED LUZ CALIDA 5W/M 3200K IP65 | M | 1.9 |  | FALSE | 0 | COTIZACION
606 | CINTA LED RGB 5M + CONTROL + ADAPTADOR | U | 12.9464 |  | FALSE | 0 | COTIZACION
607 | LAMPARA EMERGENCIA LED R1 MINI 2.4W 120/227V SYLVANIA | U | 16.9643 |  | FALSE | 0 | COTIZACION
608 | LAMPARA EMERGENCIA LED R1 2X1.6W 120/227V SYLVANIA | U | 19.6429 |  | FALSE | 0 | COTIZACION
609 | APLIQUE JADE LED OVAL 12W 6000K SYLVANIA | U | 8.5 |  | FALSE | 1 | COTIZACION
61 | PERNO CABEZA PLANA 3/16X2" | U | 0 |  | FALSE | 11 | INVENTARIO
610 | APLIQUE JADE LED REDONDO 12W 6000K SYLVANIA | U | 9.5 |  | FALSE | 0 | COTIZACION
611 | DIODO LED 1.5V VARIOS COLORES | U | 0.13393 |  | FALSE | 0 | COTIZACION
612 | MANGUERA CURRUGADA REFZ. 1/2" NG | M | 0.26786 |  | FALSE | 0 | COTIZACION
613 | MANGUERA CURRUGADA REFZ. 3/4" NG | M | 0.35714 |  | FALSE | 0 | COTIZACION
614 | MANGUERA CURRUGADA REFZ. 1" NG | M | 0.44643 |  | FALSE | 0 | COTIZACION
615 | MANGUERA LISA POLIETILENO 1/2" NG | M | 0.22321 |  | FALSE | 0 | COTIZACION
616 | MANGUERA LISA POLIETILENO 3/4" NG | M | 0.26786 |  | FALSE | 0 | COTIZACION
617 | MANGUERA LISA POLIETILENO 1" NG | M | 0.35714 |  | FALSE | 0 | COTIZACION
618 | MANGUERA CONDUIT FLEX. BX 1/2" | M | 0.98214 |  | FALSE | 0 | COTIZACION
619 | MANGUERA CONDUIT FLEX. BX 3/4" | M | 1.25 |  | FALSE | 0 | COTIZACION
62 | PERNO CABEZA ESTRELLA 3/16X2" | U | 0 |  | FALSE | 2 | INVENTARIO
620 | MANGUERA CONDUIT FUNDA SELLADA 1/2" | M | 1.3839 |  | FALSE | 0 | COTIZACION
621 | MANGUERA CONDUIT FUNDA SELLADA 3/4" | M | 1.875 |  | FALSE | 0 | COTIZACION
622 | TUBO CONDUIT EMT 1/2" 3M 1.07MM | U | 2.3661 |  | FALSE | 0 | COTIZACION
623 | TUBO CONDUIT EMT 3/4" 3M 1.25MM | U | 3.7946 |  | FALSE | 0 | COTIZACION
624 | TUBO CONDUIT EMT 1" 3M 1.45MM FUJI | U | 6.1161 |  | FALSE | 0 | COTIZACION
625 | TUBO PVC REFZ. 1/2" 3M BL | U | 0.80357 |  | FALSE | 0 | COTIZACION
626 | CANALETA LISA 13X7MMX2M C/A BL DEXSON | U | 1.6071 |  | FALSE | 0 | COTIZACION
627 | CANALETA LISA 20X12MMX2M C/A BL DEXSON | U | 2.5893 |  | FALSE | 0 | COTIZACION
628 | CANALETA LISA 32X12MMX2M C/A C/DIV BL DEXSON | U | 3.3482 |  | FALSE | 0 | COTIZACION
629 | CANALETA P/PISO 60X13MMX2M GS DEXON | U | 9.1071 |  | FALSE | 0 | COTIZACION
63 | PERNO ALLEN 3/16X1" NEGRO | U | 0 |  | FALSE | 25 | INVENTARIO
630 | CANALETA RANURADA 25X25MMX2M DEXSON | U | 4.5536 |  | FALSE | 0 | COTIZACION
631 | CANALETA RANURADA 40X40MMX2M DEXSON | U | 6.3839 |  | FALSE | 0 | COTIZACION
632 | CANALETA RANURADA 60X60MMX2M DEXSON | U | 9.2857 |  | FALSE | 0 | COTIZACION
633 | CONECTOR EMT 1/2" | U | 0.3125 |  | FALSE | 0 | COTIZACION
634 | CONECTOR EMT 3/4" | U | 0.40179 |  | FALSE | 0 | COTIZACION
635 | CONECTOR EMT 1" | U | 0.53571 |  | FALSE | 0 | COTIZACION
636 | UNION EMT 1/2" | U | 0.3125 |  | FALSE | 0 | COTIZACION
637 | UNION EMT 3/4" | U | 0.35714 |  | FALSE | 0 | COTIZACION
638 | UNION EMT 1" | U | 0.53571 |  | FALSE | 0 | COTIZACION
639 | CODO EMT 1/2" | U | 0.66964 |  | FALSE | 0 | COTIZACION
64 | ARANDELA DE PRESION 1/2" GALVANIZADA | U | 0 |  | FALSE | 50 | INVENTARIO
640 | CODO EMT 3/4" | U | 1.0268 |  | FALSE | 0 | COTIZACION
641 | CAJA CONDULET TIPO LB 1/2" | U | 2.9464 |  | FALSE | 0 | COTIZACION
642 | CAJA CONDULET TIPO LL 1/2" | U | 2.9464 |  | FALSE | 0 | COTIZACION
643 | CAJA CONDULET TIPO LR 1/2" | U | 3.8393 |  | FALSE | 0 | COTIZACION
644 | CAJA CONDULET TIPO T 1/2" | U | 2.9464 |  | FALSE | 0 | COTIZACION
645 | CAJA CONDULET TIPO LB 3/4" | U | 3.3929 |  | FALSE | 0 | COTIZACION
646 | CAJA CONDULET TIPO LL 3/4" | U | 3.3929 |  | FALSE | 0 | COTIZACION
647 | CAJA CONDULET TIPO LR 3/4" | U | 3.3929 |  | FALSE | 0 | COTIZACION
648 | CAJA CONDULET TIPO C 3/4" | U | 3.3929 |  | FALSE | 0 | COTIZACION
649 | CAJA CONDULET TIPO T 3/4" | U | 3.3929 |  | FALSE | 0 | COTIZACION
65 | ARANDELA PLANA 1/4" GALVANIZADO | U | 0 |  | FALSE | 70 | INVENTARIO
650 | CAJA CONDULET TIPO LB 1" | U | 4.4196 |  | FALSE | 0 | COTIZACION
651 | ABRAZADERAS CONDUIT 1 ALETA 1/2'' INDUMA | U | 0.053571 |  | FALSE | 0 | COTIZACION
652 | ABRAZADERAS CONDUIT 1 ALETA 3/4" INDUMA | U | 0.0625 |  | FALSE | 0 | COTIZACION
653 | CONECTOR BX RECTO 1/2" | U | 0.40179 |  | FALSE | 0 | COTIZACION
654 | CONECTOR BX RECTO 3/4" | U | 0.58036 |  | FALSE | 0 | COTIZACION
655 | CONECTOR FUNDA SELLADA RECTO 1/2" | U | 0.80357 |  | FALSE | 0 | COTIZACION
656 | CONECTOR FUNDA SELLADA RECTO 3/4" | U | 1.0714 |  | FALSE | 0 | COTIZACION
657 | PRENS STOPA PG 13.5 20.40MM P/6-12MM | U | 0.44643 |  | FALSE | 0 | COTIZACION
658 | PRENS STOPA PG 16 22.50MM P/10-14MM | U | 0.53571 |  | FALSE | 0 | COTIZACION
659 | ANGULO EXTERNO 13X7MM BL DEXSON | U | 0.44643 |  | FALSE | 0 | COTIZACION
66 | LÁMPARA FLUORESCENTE (18W) | U | 0 |  | FALSE | 7 | INVENTARIO
660 | ANGULO EXTERNO 20X12MM BL DEXSON | U | 0.49107 |  | FALSE | 0 | COTIZACION
661 | ANGULO EXTERNO 32X12MM BL DEXSON | U | 0.625 |  | FALSE | 0 | COTIZACION
662 | ANGULO PLANO 13X7MM BL DEXSON | U | 0.44643 |  | FALSE | 0 | COTIZACION
663 | ANGULO PLANO 20X12MM BL DEXSON | U | 0.49107 |  | FALSE | 0 | COTIZACION
664 | ANGULO PLANO 32X12MM BL DEXSON | U | 0.625 |  | FALSE | 0 | COTIZACION
665 | DERIVACIÓN EN T 13X7MM BL DEXSON | U | 0.44643 |  | FALSE | 0 | COTIZACION
666 | DERIVACIÓN EN T 20X12MM BL DEXSON | U | 0.49107 |  | FALSE | 0 | COTIZACION
667 | DERIVACIÓN EN T 32X12MM BL DEXSON | U | 0.625 |  | FALSE | 0 | COTIZACION
668 | UNIÓN 13X7MM BL DEXSON | U | 0.40179 |  | FALSE | 0 | COTIZACION
669 | UNIÓN 20X12MM BL DEXSON | U | 0.49107 |  | FALSE | 0 | COTIZACION
67 | TUBO METÁLICO 2" | U | 0 |  | FALSE | 0 | INVENTARIO
670 | UNIÓN 32X12MM BL DEXSON | U | 0.58036 |  | FALSE | 0 | COTIZACION
671 | TAPA FINAL 13X7MM BL DEXSON | U | 0.40179 |  | FALSE | 0 | COTIZACION
672 | TAPA FINAL 20X12MM BL DEXSON | U | 0.49107 |  | FALSE | 0 | COTIZACION
673 | TAPA FINAL 32X12MM BL DEXSON | U | 0.58036 |  | FALSE | 0 | COTIZACION
674 | CAJETIN OCTOGO. PVC INDUMA | U | 0.35714 |  | FALSE | 0 | COTIZACION
675 | CAJETIN OCTOGO. METÁLICO 0.45MM | U | 0.35714 |  | FALSE | 0 | COTIZACION
676 | CAJETIN RECTANGULAR PVC INDUMA | U | 0.35714 |  | FALSE | 0 | COTIZACION
677 | CAJETIN RECTANGULAR METÁLICO | U | 0.26786 |  | FALSE | 4 | COTIZACION
678 | CAJETIN CUADRADO METÁLICO 10X10CM | U | 0.58036 |  | FALSE | 0 | COTIZACION
679 | CAJA INT/TOMA 32MM BL DEXSON | U | 1.5179 |  | FALSE | 0 | COTIZACION
68 | TUBO METÁLICO 1/2" | M | 0 |  | FALSE | 7 | INVENTARIO
680 | CAJA INT/TOMA 40MM BL DEXSON | U | 1.7857 |  | FALSE | 0 | COTIZACION
681 | CAJA PLAST. 100X100X55MM LISA IP65 JSL | U | 3.125 |  | FALSE | 0 | COTIZACION
682 | CAJA PLAST. 175X110X83MM LISA IP65 JSL | U | 7.2321 |  | FALSE | 0 | COTIZACION
683 | CAJA PLAST. 100X100X55MM DEXSON | U | 5.4911 |  | FALSE | 0 | COTIZACION
684 | CAJA PLAST. 220X170X120MM TROQ. IP65 JSL | U | 9.4643 |  | FALSE | 0 | COTIZACION
685 | CAJA PLAST. 220X170X120MM TAPA/TRANSP. IP65 JSL | U | 12.9464 |  | FALSE | 0 | COTIZACION
686 | VARILLA COPERWELL. BAJA CAMADA 5/8X1.80 25MICRAS | U | 6 |  | FALSE | 0 | COTIZACION
687 | CONECTOR PARA VARILLA COPERWELL | U | 1.5 |  | FALSE | 0 | COTIZACION
688 | PINZA SICAME P/ACOMETIDA | U | 1.875 |  | FALSE | 0 | COTIZACION
689 | DISYUNTOR P/RIEL DIN 1P 16A 230V SCHNEIDER | U | 3.4821 |  | FALSE | 0 | COTIZACION
69 | CANALETA 40X60 | U | 0 |  | FALSE | 0 | INVENTARIO
690 | DISYUNTOR P/RIEL DIN 1P 16A LS | U | 3.6607 |  | FALSE | 0 | COTIZACION
691 | DISYUNTOR P/RIEL DIN 1P 20A LS | U | 3.6607 |  | FALSE | 0 | COTIZACION
692 | DISYUNTOR P/RIEL DIN 1P 32A SCHNEIDER | U | 3.5714 |  | FALSE | 0 | COTIZACION
693 | DISYUNTOR P/RIEL DIN 1P 32A LS | U | 3.6607 |  | FALSE | 0 | COTIZACION
694 | DISYUNTOR P/RIEL DIN 1P 40A SCHNEIDER | U | 4.0179 |  | FALSE | 0 | COTIZACION
695 | DISYUNTOR P/RIEL DIN 1P 40A LS | U | 4.0179 |  | FALSE | 0 | COTIZACION
696 | DISYUNTOR P/RIEL DIN 1P 50A SCHNEIDER | U | 4.1071 |  | FALSE | 0 | COTIZACION
697 | DISYUNTOR P/RIEL DIN 2P 20A SCHNEIDER | U | 7.5 |  | FALSE | 0 | COTIZACION
698 | DISYUNTOR P/RIEL DIN 2P 20A LS | U | 7.7679 |  | FALSE | 0 | COTIZACION
699 | DISYUNTOR P/RIEL DIN 2P 32A SCHNEIDER | U | 7.5 |  | FALSE | 0 | COTIZACION
7 | TORNILLOS AUTOPERFORANTE CABEZA HEXAGONAL #8X3" | U | 0 |  | FALSE | 61 | INVENTARIO
70 | CHANEL | U | 0 |  | FALSE | 0 | INVENTARIO
700 | DISYUNTOR P/RIEL DIN 2P 40A SCHNEIDER | U | 8.7054 |  | FALSE | 0 | COTIZACION
701 | DISYUNTOR P/RIEL DIN 2P 40A LS | U | 8.4821 |  | FALSE | 0 | COTIZACION
702 | DISYUNTOR P/RIEL DIN 3P 32A SCHNEIDER | U | 11.5179 |  | FALSE | 0 | COTIZACION
703 | DISYUNTOR P/RIEL DIN 3P 32A LS | U | 11.9643 |  | FALSE | 0 | COTIZACION
704 | DISYUNTOR P/RIEL DIN 3P 40A SCHNEIDER | U | 11.5179 |  | FALSE | 0 | COTIZACION
705 | DISYUNTOR P/RIEL DIN 3P 40A LS | U | 11.9643 |  | FALSE | 0 | COTIZACION
706 | DISYUNTOR P/RIEL DIN 3P 63A LS | U | 25.2232 |  | FALSE | 0 | COTIZACION
707 | BREAKER QOVS 1P 16 A 120/240V SQUARE D | U | 5.7143 |  | FALSE | 0 | COTIZACION
708 | BREAKER QOVS 1P 20 A 120/240V SQUARE D | U | 5.7143 |  | FALSE | 0 | COTIZACION
709 | BREAKER QOVS 1P 32 A 120/240V SQUARE D | U | 5.7143 |  | FALSE | 0 | COTIZACION
71 | TUBO PVC 3/4" COMPLETO | M | 0 |  | FALSE | 5 | INVENTARIO
710 | BREAKER QOVS 1P 40 A 120/240V SQUARE D | U | 6.0714 |  | FALSE | 0 | COTIZACION
711 | BREAKER QOVS 2P 20 A 120/208V SQUARE D | U | 13.75 |  | FALSE | 0 | COTIZACION
712 | BREAKER QOVS 2P 32 A 120/208V SQUARE D | U | 13.9286 |  | FALSE | 0 | COTIZACION
713 | BREAKER QOVS 2P 50 A 120/240V SQUARE D | U | 14.7321 |  | FALSE | 0 | COTIZACION
714 | BREAKER CM FIJO 3P 50A 240V SCHNEIDER EZC | U | 68.0804 |  | FALSE | 0 | COTIZACION
715 | PORTAFUSIBLE 10X38 1P 32A EBASEE | U | 1.7857 |  | FALSE | 0 | COTIZACION
716 | FUSIBLE 10X38 380V 8A | U | 0.22321 |  | FALSE | 0 | COTIZACION
717 | FUSIBLE 10X38 380V 16A | U | 0.22321 |  | FALSE | 0 | COTIZACION
718 | FUSIBLE 10X38 380V 20A | U | 0.22321 |  | FALSE | 0 | COTIZACION
719 | FUSIBLE 10X38 380V 32A | U | 0.22321 |  | FALSE | 0 | COTIZACION
72 | TUBO PVC 3/4"X3m | U | 0 |  | FALSE | 6 | INVENTARIO
720 | CENTRO DE CARGA 2F 2 CIRC. 100A 240V QOL-2F SCHNEIDER | U | 19.4196 |  | FALSE | 0 | COTIZACION
721 | CENTRO DE CARGA 2F 2 CIRC. 100A 240V QOL-2PT ECO. SCHNEIDER | U | 10.7143 |  | FALSE | 0 | COTIZACION
722 | CENTRO DE CARGA 2F 4 CIRC. 100A 240V QOL-4PT ECO. SCHNEIDER | U | 18.4375 |  | FALSE | 0 | COTIZACION
723 | CENTRO DE CARGA 2F 6 CIRC. 100A 240V QOL-6F SCHNEIDER | U | 36.7411 |  | FALSE | 0 | COTIZACION
724 | GABINETE SERV. LIV. 200X200X150 MM IP42/IK09 BEAUCOUP | U | 20.3125 |  | FALSE | 0 | COTIZACION
725 | GABINETE SERV. LIV. 300X200X150 MM IP42/IK09 BEAUCOUP | U | 22.5446 |  | FALSE | 0 | COTIZACION
726 | GABINETE SERV. LIV. 300X300X200 MM IP42/IK09 BEAUCOUP | U | 26.6071 |  | FALSE | 0 | COTIZACION
727 | GABINETE SERV. LIV. 400X400X200 MM IP42/IK09 BEAUCOUP | U | 36.2946 |  | FALSE | 0 | COTIZACION
728 | GABINETE SERV. LIV. 600X400X200 MM IP41/IK09 BEAUCOUP | U | 50.7143 |  | FALSE | 0 | COTIZACION
729 | CAJA P/BREAKER RIEL DIN SOBREP. IP40 1P CAMSCO | U | 2.1875 |  | FALSE | 0 | COTIZACION
73 | TUBO PVC 1"X3m | U | 0 |  | FALSE | 4 | INVENTARIO
730 | CAJA P/BREAKER RIEL DIN SOBREP. IP40 2P EBASEE | U | 1.6071 |  | FALSE | 0 | COTIZACION
731 | CAJA P/BREAKER RIEL DIN SOBREP. C/TAPA IP65 2P EBASEE | U | 4.0179 |  | FALSE | 0 | COTIZACION
732 | CAJA P/BREAKER RIEL DIN SOBREP. IP40 3P CAMSCO | U | 3.75 |  | FALSE | 0 | COTIZACION
733 | BASE P/BREAKER QOVS 1P SQUARE D | U | 4.1071 |  | FALSE | 0 | COTIZACION
734 | CINTA AISLANTE 20YDS NG TEMFLEX 3M | U | 0.98214 |  | FALSE | 0 | COTIZACION
735 | CINTA 3/4X20YDS BL TEMFLEX 3M | U | 1.5179 |  | FALSE | 0 | COTIZACION
736 | CINTA 3/4X20YDS AZ TEMFLEX 3M | U | 1.5625 |  | FALSE | 0 | COTIZACION
737 | CINTA 3/4X20YDS RJ TEMFLEX 3M | U | 1.5625 |  | FALSE | 0 | COTIZACION
738 | CINTA AUTOFUNDENTE #23 3M | U | 13.8393 |  | FALSE | 0 | COTIZACION
739 | CINTA SUPER 33+ 1000V 3M | U | 6.9196 |  | FALSE | 0 | COTIZACION
74 | TUBO PVC 1/2" | U | 0 |  | FALSE | 1 | INVENTARIO
740 | MANGUERA TERMOCONTRAIBLE 3 A 1.5 MM P/18AWG | M | 0.98214 |  | FALSE | 0 | COTIZACION
741 | MANGUERA TERMOCONTRAIBLE 5 A 2.5 MM P/12AWG | M | 1.3393 |  | FALSE | 0 | COTIZACION
742 | MANGUERA TERMOCONTRAIBLE 10 A 5 MM P/6AWG | M | 2.2321 |  | FALSE | 0 | COTIZACION
743 | MANGUERA TERMOCONTRAIBLE 18 A 9 MM P/(2/0)AWG | M | 4.3304 |  | FALSE | 0 | COTIZACION
744 | AMARRAS 10 CM T4 BL DEXSON | U | 0.98214 |  | FALSE | 0 | COTIZACION
745 | AMARRAS 15 CM T6HD NG DEXSON | U | 1.9196 |  | FALSE | 0 | COTIZACION
746 | AMARRAS 35 CM T14 HD NG DEXSON | U | 5.8929 |  | FALSE | 0 | COTIZACION
747 | PLAQUETAS ADHESIVAS DEXSON | U | 0.17857 |  | FALSE | 0 | COTIZACION
748 | ESPIRAL 6MM (1/4") BL DEXSON | U | 2.7679 |  | FALSE | 0 | COTIZACION
749 | ESPIRAL 12MM (1/2") BL DEXSON | U | 5.8929 |  | FALSE | 0 | COTIZACION
75 | VARILLA COPPERWELL 1.8m | U | 0 |  | FALSE | 1 | INVENTARIO
750 | BORNERA P/RIEL-DIN P/22-12AWG LEIPOLE | U | 0.3125 |  | FALSE | 0 | COTIZACION
751 | BORNERA P/RIEL-DIN PT P/20-10AWG LEIPOLE | U | 1.1161 |  | FALSE | 0 | COTIZACION
752 | TAPA P/BORNERA P/22-12AWG LEIPOLE | U | 0.17857 |  | FALSE | 0 | COTIZACION
753 | TOPE DE BORNERA LEIPOLE | U | 0.22321 |  | FALSE | 0 | COTIZACION
754 | BORNERA PLAST. 15A 380V BL CSC | U | 0.13393 |  | FALSE | 0 | COTIZACION
755 | BORNERA PLAST. 30A 380V BL CSC | U | 0.22321 |  | FALSE | 0 | COTIZACION
756 | BORNERA PLAST. 60A 380V BL CSC | U | 0.3125 |  | FALSE | 0 | COTIZACION
757 | BORNERA C/TAPA 4P 15A 600V CSC | U | 0.98214 |  | FALSE | 0 | COTIZACION
758 | BORNERA C/TAPA 4P 25A 600V CSC | U | 1.3393 |  | FALSE | 0 | COTIZACION
759 | BORNERA C/TAPA 6P 15A 600V CSC | U | 1.25 |  | FALSE | 0 | COTIZACION
76 | VARILLA COPPERWELL 2.4m ALTA CAMADA | U | 0 |  | FALSE | 1 | INVENTARIO
760 | BORNERA C/TAPA 6P 25A 600V CSC | U | 1.875 |  | FALSE | 0 | COTIZACION
761 | BORNERA PT 6X6MM P/6AWG C/BASES | U | 1.6071 |  | FALSE | 0 | COTIZACION
762 | BORNERA PT 12X8MM P/4AWG C/BASES | U | 2.5 |  | FALSE | 0 | COTIZACION
763 | AISLADOR TAMBOR 26X30MM C/PERNOS CAMSCO | U | 0.71429 |  | FALSE | 0 | COTIZACION
764 | AISLADOR TAMBOR 40X50MM C/PERNOS CAMSCO | U | 1.6071 |  | FALSE | 0 | COTIZACION
765 | AISLADOR ESCALERA 4P 21MM 3/4" ANCHO CAMSCO | U | 4.0179 |  | FALSE | 0 | COTIZACION
766 | AISLADOR ESCALERA 4P 33MM 1 1/4" ANCHO CAMSCO | U | 7.3661 |  | FALSE | 0 | COTIZACION
767 | MACHINADORA T/PUNTERA 10-24AWG UNIV. PROSKIT | U | 32.8571 |  | FALSE | 0 | COTIZACION
768 | TALADRO INALAMBRICO PERCUTOR 20V INGCO | U | 231.2054 |  | FALSE | 0 | COTIZACION
769 | PESCADOR RIGIDO LÁMINA ACERO 15M PROSKIT | U | 23.6607 |  | FALSE | 0 | COTIZACION
77 | ÁNGULO 3/4X7/8" 2.24m | U | 0 |  | FALSE | 1 | INVENTARIO
770 | PESCADOR FLEX. 30M VIYILANT | U | 20.9821 |  | FALSE | 0 | COTIZACION
771 | DOBLADORA P/TUBO EMT 1/2" MAVIJU | U | 20.4018 |  | FALSE | 0 | COTIZACION
772 | DOBLADORA P/TUBO EMT 3/4" MAVIJU | U | 27.7679 |  | FALSE | 0 | COTIZACION
773 | CORTAFRIO 7" 180MM DIELEC. INGCO | U | 6.1161 |  | FALSE | 0 | COTIZACION
774 | ESCALERA ALUMINIO T/TIJERA DOBLE 4FT 1.2M INCO | U | 48.2143 |  | FALSE | 0 | COTIZACION
775 | ESCALERA FIBRA DE VIDRIO T/TIJERA DOBLE 8FT 2.4M INCO | U | 119.5089 |  | FALSE | 0 | COTIZACION
776 | ESCALERA FIBRA DE VIDRIO T/TELESCÓPICA 32FT 9.75M | U | 450 |  | FALSE | 0 | COTIZACION
777 | ARNÉS DE SEGURIDAD INGCO | U | 47.3214 |  | FALSE | 0 | COTIZACION
778 | GAFA PROTECTORA TRANSP. ABRO | U | 1.6518 |  | FALSE | 0 | COTIZACION
779 | DUCHA ELÉCTRICA 110V 4000W BL LORENZETTI | U | 17.2321 |  | FALSE | 0 | COTIZACION
78 | ÁNGULO 3/4X7/8" 2.40m | U | 0 |  | FALSE | 1 | INVENTARIO
780 | TACO FISHER FL #6 | U | 0.022321 |  | FALSE | 0 | COTIZACION
781 | TACO FISHER FL #10 | U | 0.066964 |  | FALSE | 0 | COTIZACION
782 | TORNILLO COLEPATO 8X1" | U | 0.044643 |  | FALSE | 64 | COTIZACION
783 | TORNILLO COLEPATO 8X1 1/2" | U | 0.053571 |  | FALSE | 23 | COTIZACION
784 | TORNILLO COLEPATO 8X2" | U | 0.0625 |  | FALSE | 20 | COTIZACION
785 | ALAMBRE GALVANIZADO #18 | LB | 1.2054 |  | FALSE | 0 | COTIZACION
786 | CLAVO ACERO 1" QUICHOTTE NG | U | 0.017857 |  | FALSE | 0 | COTIZACION
787 | PEGAMENTO INSTANTANEO 3GR DURAMAX | U | 0.35714 |  | FALSE | 0 | COTIZACION
788 | CONTACTOR 3P 32A 110V 10HP 7.5KW 2NO+2NC LS | U | 35.0446 |  | FALSE | 0 | COTIZACION
789 | CONTACTOR 3P 40A 110V 12HP 11KW 2NO+2NC LS | U | 48.75 |  | FALSE | 0 | COTIZACION
79 | ÁNGULO 3/4X7/8" 1.15m | U | 0 |  | FALSE | 1 | INVENTARIO
790 | CONTACTOR 3P 75A 110V 25HP 22KW 2NO+2NC LS | U | 93.125 |  | FALSE | 0 | COTIZACION
791 | CONTACTOR 3P 100A 110V 35HP 30KW 2NO+2NC LS | U | 147.1875 |  | FALSE | 0 | COTIZACION
792 | CONTACTO AUXILIAR FRONTAL 2NO+2NC P/9B-150A LS | U | 12.2768 |  | FALSE | 0 | COTIZACION
793 | CONTACTO AUXILIAR LATERAL 1NO+1NC P/9B-150A LS | U | 6.1161 |  | FALSE | 0 | COTIZACION
794 | PANELES 700W MONOPERC | U | 300 |  | FALSE | 0 | COTIZACION
795 | RELE 8 PINES 110VAC 5A 2NA+2NC CAMSCO | U | 5.1339 |  | FALSE | 0 | COTIZACION
796 | RELE 8 PINES 220VAC 7A 2NA+2NC CAMSCO | U | 4.4643 |  | FALSE | 0 | COTIZACION
797 | RELE 8 PINES 24VDC 5A 2NA+2NC CAMSCO | U | 5.1339 |  | FALSE | 0 | COTIZACION
798 | RELE 8 PINES 12VDC 7A 2NA+2NC CAMSCO | U | 4.4643 |  | FALSE | 0 | COTIZACION
799 | RELE ON DELAY 24/240V AC-DC 1/10/60S/10MIN CAMSCO | U | 22.3214 |  | FALSE | 0 | COTIZACION
8 | TORNILLOS AUTOPERFORANTE CABEZA HEXAGONAL #8X4" | U | 0 |  | FALSE | 4 | INVENTARIO
80 | ÁNGULO 3/4X7/8" 1.87m | U | 0 |  | FALSE | 1 | INVENTARIO
800 | LOGO! 230RCE DI8/DO4 SIEMENS | U | 209.1071 |  | FALSE | 0 | COTIZACION
801 | CONECTOR MANGUITO P/8AWG | U | 0.26786 |  | FALSE | 0 | COTIZACION
802 | CONECTOR MANGUITO P/6AWG | U | 0.35714 |  | FALSE | 0 | COTIZACION
803 | BASE P/RELE 8 PINES 10A CAMSCO | U | 1.5625 |  | FALSE | 0 | COTIZACION
804 | BASE P/RELE 8 PINES 10A SASSIN | U | 1.1607 |  | FALSE | 0 | COTIZACION
805 | BASE P/RELE 11 PINES 10A CAMSCO | U | 1.6964 |  | FALSE | 0 | COTIZACION
806 | BASE FOTOCELULA P/JL-205C MAVIJU | U | 3.5714 |  | FALSE | 0 | COTIZACION
807 | PINZA LAGASRTO MED. RJ/NG | U | 0.22321 |  | FALSE | 0 | COTIZACION
808 | PINZA LAGASRTO PEQ. RJ/NG | U | 0.44643 |  | FALSE | 0 | COTIZACION
809 | PINZA LAGASRTO GRAD. RJ/NG | U | 0.625 |  | FALSE | 0 | COTIZACION
81 | TAPA DE CANALETA METÁLICA (ANCHO 22cmX2.4m) | U | 0 |  | FALSE | 1 | INVENTARIO
810 | UNION COAXIAL SIMPLE | U | 0.26786 |  | FALSE | 0 | COTIZACION
811 | UNION COAXIAL TIPO T | U | 0.26786 |  | FALSE | 0 | COTIZACION
812 | BARRA DE COBRE 1/8X1/2"X3M 185A | U | 16.9196 |  | FALSE | 0 | COTIZACION
813 | BARRA DE COBRE 1/8X3/4"X3M 245A | U | 25.5357 |  | FALSE | 0 | COTIZACION
814 | MOLDE P/SOLDADURA EXOTERMICA P/CABLE 2/0 - VARILLA 5/8" CADWELD | U | 116.0714 |  | FALSE | 0 | COTIZACION
815 | GEN MEJORADOR DE SUELO 25LB 11.25KG POWER GEM | U | 15.625 |  | FALSE | 0 | COTIZACION
816 | LÁMPARA SODIO ALTA PRESIÓN 400W 2000K E40 SYLVANIA | U | 12.5893 |  | FALSE | 0 | COTIZACION
817 | IGNITOR 100-400W 220V INADISA | U | 9.375 |  | FALSE | 0 | COTIZACION
818 | SELECTOR 2 POSC. 22MM MANIJA LARGA 10A 400V SASSIN | U | 2.0089 |  | FALSE | 0 | COTIZACION
819 | SELECTOR 3 POSC. 22MM MANIJA LARGA 10A 400V SASSIN | U | 2.0089 |  | FALSE | 0 | COTIZACION
82 | TUBO METÁLICO 1"X3m GALVANIZADO LIVIANO | U | 0 |  | FALSE | 2 | INVENTARIO
820 | SELECTOR 3 POSC. 22MM 2NA CAMSCO | U | 2.2321 |  | FALSE | 0 | COTIZACION
821 | LUZ PILOTO LED 110VAC 22MM VD CAMSCO | U | 1.6071 |  | FALSE | 0 | COTIZACION
822 | LUZ PILOTO LED 110VAC 22MM VD SASSIN | U | 1.0268 |  | FALSE | 0 | COTIZACION
823 | LUZ PILOTO LED 110VAC 22MM RJ SASSIN | U | 1.0268 |  | FALSE | 0 | COTIZACION
824 | LUZ PILOTO LED 110VAC 22MM AZ SASSIN | U | 1.0268 |  | FALSE | 0 | COTIZACION
825 | LUZ PILOTO LED 110VAC 22MM AM CAMSCO | U | 1.5625 |  | FALSE | 0 | COTIZACION
826 | LUZ PILOTO LED 24VDC 22MM RJ CAMSCO | U | 1.5625 |  | FALSE | 0 | COTIZACION
827 | PULSADOR SIMPLE NO 22MM METID. VD CAMSCO | U | 2.1875 |  | FALSE | 0 | COTIZACION
828 | PULSADOR SIMPLE NC 22MM METID. RJ CAMSCO | U | 2.1875 |  | FALSE | 2 | COTIZACION
829 | PULSADOR HONGO NC 22MM C/GIRO RJ CAMSCO | U | 2.9018 |  | FALSE | 0 | COTIZACION
83 | TUBO METÁLICO 1"X3m GALVANIZADO PESADO | U | 0 |  | FALSE | 5 | INVENTARIO
830 | UPS 900VA 110V 4 TOMAS SP + 2 TOMAS BATT TRIPLITE | U | 97.6786 |  | FALSE | 0 | COTIZACION
831 | REGULADOR DE VOLTAJE AVR 2000VA 1000W 120V | U | 49.1071 |  | FALSE | 0 | COTIZACION
832 | SUPERVISOR DE FASES 3F 220V 11 PINES CAMSCO | U | 31.0714 |  | FALSE | 0 | COTIZACION
833 | CERRADURA TRIANGULAR CROMADA 22.5MM | U | 3.5268 |  | FALSE | 0 | COTIZACION
834 | LLAVE METÁLICA P/CERRADURA TRIANGULAR CAMSCO | U | 1.6964 |  | FALSE | 0 | COTIZACION
835 | PILA ALKALINA 1.5V 2XAA ENERGIZER | U | 1.875 |  | FALSE | 0 | COTIZACION
836 | PILA ALKALINA 1.5V 3XAAA ENERGIZER | U | 2.0089 |  | FALSE | 0 | COTIZACION
837 | BATERIA ALKALINA 9V ENERGIZER | U | 3.8393 |  | FALSE | 0 | COTIZACION
838 | PILA ALKALINA 12V 23A GP | U | 1.1161 |  | FALSE | 0 | COTIZACION
839 | LINTERNA LED 2W 46LM C/PILAS 3XAAA MAVIJU | U | 3.0357 |  | FALSE | 0 | COTIZACION
84 | TUBO METÁLICO 1/2"X1.69m GALVANIZADO PESADO | U | 0 |  | FALSE | 0 | INVENTARIO
840 | DETECTOR DE VOLTAJE AC/DC NT-305 PROSKIT | U | 6.9643 |  | FALSE | 0 | COTIZACION
841 | GRAPA PLASTICA 4-7 | U | 0.017857 |  | FALSE | 0 | COTIZACION
842 | GRAPA PLASTICA 7-10 | U | 0.026786 |  | FALSE | 0 | COTIZACION
843 | GRAPA PLASTICA 10-14 | U | 0.035714 |  | FALSE | 0 | COTIZACION
844 | GRAPA PLASTICA 10-14 + CLAVO ACERO 1" | U | 0.053571 |  | FALSE | 0 | COTIZACION
845 | PLUG RJ45 MACHO P/UTP CAT5E CONECCTION | U | 0.22321 |  | FALSE | 0 | COTIZACION
846 | CAPACITOR DE ARRANQUE FIJO 600MFD 250V | U | 9.7321 |  | FALSE | 0 | COTIZACION
847 | CAPACITOR DE ARRANQUE 216-259MFD 110V | U | 4.8214 |  | FALSE | 0 | COTIZACION
848 | CAPACITOR POLARIZ. 10MFD 350V | U | 0.40179 |  | FALSE | 0 | COTIZACION
849 | CAPACITOR POLARIZ. 33MFD 400V | U | 0.98214 |  | FALSE | 0 | COTIZACION
85 | TUBO METÁLICO 1/2"X3m GALVANIZADO | U | 0 |  | FALSE | 13 | INVENTARIO
850 | CAPACITOR POLARIZ. 22MFD 450V | U | 0.80357 |  | FALSE | 0 | COTIZACION
851 | TIMBRE DING-DONG 110V | U | 3.3929 |  | FALSE | 0 | COTIZACION
852 | TIMBRE INALAMBRICO 3VDC | U | 5.3571 |  | FALSE | 0 | COTIZACION
853 | SPLITTER 1 A 4 5-2400MHZ EVL | U | 3.125 |  | FALSE | 0 | COTIZACION
855 | CABLE DE ALUM.MV-90 #2/0 WG 25kV 133% RJ | M | 9.65 |  | FALSE | 0 | COTIZACION
856 | TAPA METÁLICAS CUADRADAS | U | 0.22 |  | FALSE | 3 | COTIZACION
857 | AISLADOR DE BARRA TIPO TAMBOR GRANDE | U | 1.61 |  | FALSE | 7 | COTIZACION
858 | AISLADOR DE BARRA TIPO TAMBOR MEDIANO | U | 0.71 |  | FALSE | 1 | COTIZACION
859 | CONDULETA 1/2" TIPO LR | U | 3.84 |  | FALSE | 4 | COTIZACION
86 | TUBO METÁLICO 3/4"X3m GALVANIZADO | U | 0 |  | FALSE | 3 | INVENTARIO
860 | CONDULETA 1/2" TIPO LB | U | 2.95 |  | FALSE | 3 | COTIZACION
861 | CONDULETA 1/2" TIPO LL | U | 2.95 |  | FALSE | 1 | COTIZACION
862 | CONDULETA 1/2" TIPO T | U | 2.95 |  | FALSE | 2 | COTIZACION
863 | CONDULETA 3/4" TIPO T | U | 3.39 |  | FALSE | 7 | COTIZACION
864 | CONDULETA 3/4" TIPO C | U | 3.39 |  | FALSE | 8 | COTIZACION
865 | CONECTOR EMT 1" | U | 0.54 |  | FALSE | 17 | COTIZACION
866 | CONECTOR EMT 1/2" | U | 0.31 |  | FALSE | 38 | COTIZACION
867 | ABRAZADERA UNA ALETA 3/4" | U | 0.06 |  | FALSE | 62 | COTIZACION
868 | CONECTOR PARA FLEXIBLE METÁLICO CON PVC RECTO 1/2" | U | 0.8 |  | FALSE | 7 | COTIZACION
869 | CONECTOR PARA FLEXIBLE METÁLICO CON PVC RECTO 3/4" | U | 1.07 |  | FALSE | 21 | COTIZACION
87 | TUBO METÁLICO 2"X3m GALVANIZADO | U | 0 |  | FALSE | 2 | INVENTARIO
870 | CONECTOR EMT 3/4" | U | 0.4 |  | FALSE | 121 | COTIZACION
871 | CAPACITOR DE ARRANQUE DE MOTOR 216-259 MFD (110VAC) | U | 4.82 |  | FALSE | 1 | COTIZACION
872 | CAPACITOR DE ARRANQUE DE MOTOR 600 MFD (250VAC) | U | 9.73 |  | FALSE | 1 | COTIZACION
873 | GRAPA FISHER 10-14 | U | 0.04 |  | FALSE | 174 | COTIZACION
874 | GRAPA FISHER 4-7 | U | 0.02 |  | FALSE | 175 | COTIZACION
875 | GRAPA FISHER 7-10 | U | 0.03 |  | FALSE | 206 | COTIZACION
876 | TERMINAL HEMBRA AMARILLO (10 - 12) | U | 0.09 |  | FALSE | 76 | COTIZACION
877 | CONTACTOS AUXILIARES NO 1P | U | 6.12 |  | FALSE | 4 | COTIZACION
878 | CONTACTOS AUXILIARES UA-4 2 NC/2NO | U | 12.28 |  | FALSE | 2 | COTIZACION
879 | PULSADOR DE EMERGENCIA | U | 2.9 |  | FALSE | 2 | COTIZACION
88 | TUBO METÁLICO 1/2"X1.92m GALVANIZADO | U | 0 |  | FALSE | 1 | INVENTARIO
880 | LUCES DE EMERGENCIA (2X1.6W) | U | 19.64 |  | FALSE | 4 | COTIZACION
881 | TUBOS LED 18W | U | 2.15 |  | FALSE | 16 | COTIZACION
882 | TUBOS LED 9W | U | 1.84 |  | FALSE | 2 | COTIZACION
883 | BORNERAS PARA 14 AWG | U | 0.31 |  | FALSE | 47 | COTIZACION
884 | BORNERAS PARA 12 AWG | U | 0.31 |  | FALSE | 15 | COTIZACION
885 | BORNERAS PARA 16 AWG | U | 0.31 |  | FALSE | 10 | COTIZACION
886 | CINCHOS DE PLÁSTICO 20cmX0.635cm | U | 3.13 |  | FALSE | 26 | COTIZACION
887 | DERIVACIÓN EN T (BLANCO 32X12) | U | 0.63 |  | FALSE | 25 | COTIZACION
888 | TAPA FINAL (BLANCO 32X12) | U | 0.58 |  | FALSE | 5 | COTIZACION
889 | ÁNGULO PLANO (BLANCO 32X12) | U | 0.63 |  | FALSE | 22 | COTIZACION
89 | TUBO METÁLICO 1/2"X1.78m GALVANIZADO | U | 0 |  | FALSE | 0 | INVENTARIO
890 | ÁNGULO EXTERNO (BLANCO 32X12) | U | 0.63 |  | FALSE | 23 | COTIZACION
891 | ÁNGULO INTERNO (BLANCO 32X12) | U | 0.63 |  | FALSE | 10 | COTIZACION
892 | UNIÓN (32X12) | U | 0.58 |  | FALSE | 35 | COTIZACION
893 | DERIVACIÓN EN T (BLANCO 13X7) | U | 0.45 |  | FALSE | 25 | COTIZACION
894 | ÁNGULO PLANO (BLANCO 13X7) | U | 0.45 |  | FALSE | 50 | COTIZACION
895 | ÁNGULO EXTERNO (BLANCO 13X7) | U | 0.45 |  | FALSE | 10 | COTIZACION
896 | ÁNGULO INTERNO (BLANCO 13X7) | U | 0.45 |  | FALSE | 10 | COTIZACION
897 | DERIVACIÓN EN T (BLANCO 20X12) | U | 0.49 |  | FALSE | 15 | COTIZACION
898 | TAPA FINAL (BLANCO 20X12) | U | 0.49 |  | FALSE | 3 | COTIZACION
899 | ÁNGULO PLANO (BLANCO 20X12) | U | 0.49 |  | FALSE | 7 | COTIZACION
9 | TORNILLO AUTOPERFORANTE CABEZA LENTEJA 1/2" | U | 0 |  | FALSE | 45 | INVENTARIO
90 | TUBO METÁLICO 1/2"X1.59m GALVANIZADO | U | 0 |  | FALSE | 0 | INVENTARIO
900 | ÁNGULO EXTERNO (BLANCO 20X12) | U | 0.49 |  | FALSE | 5 | COTIZACION
901 | UNIÓN (BLANCO 20X12) | U | 0.49 |  | FALSE | 15 | COTIZACION
902 | AISLADOR ROLLO, PORCELANA, 0,25 KV, ANSI 53-2 | U | 1 |  | FALSE | 0 | COTIZACION
903 | AISLADORES TIPO ROLLO NEMA 53-2 IMPORTADO BRASIL | U | 1 |  | FALSE | 0 | COTIZACION
904 | RETENCIÓN PREFORMADA, PARA CABLE DE ACERO GALVANIZADO DE 9,53 MM (3/8") | U | 3.57 |  | FALSE | 0 | COTIZACION
905 | AISLADORES TIPO PIN NEMA 56-1 IMPORTADO 22,8KV CON R/I | U | 9.5 |  | FALSE | 0 | COTIZACION
906 | CABLE ACERO GALVANIZADO, GRADO SIEMENS MARTIN, 7 HILOS, 9,52 MM (3/8"), 3155 KGF | M | 1.03 |  | FALSE | 0 | COTIZACION
907 | GRAPA DE ALEACIÓN DE AL, TERMINAL APERNADO, TIPO PISTOLA PARA CONDUCTOR AL 4/0 AWG | U | 11.5 |  | FALSE | 0 | COTIZACION
908 | AISLADOR ESPIGA (PIN), PORCELANA, CON RADIO INTERFERENCIA, 15 KV, ANSI 56-1 | U | 9.5 |  | FALSE | 0 | COTIZACION
909 | AISLADOR DE SUSPENSIÓN, CAUCHO SILICONADO, 25 KV, ANSI DS-15 | U | 14.9 |  | FALSE | 0 | COTIZACION
91 | TUBO METÁLICO 1/2"X1.18m GALVANIZADO | U | 0 |  | FALSE | 0 | INVENTARIO
910 | CRUCETA ACERO GALVANIZADO, UNIVERSAL, PERFIL "L" 75 X 75 X 6 X 2 400 MM (3 X 3 X 1/4 X 95") | U | 38.6972 |  | FALSE | 0 | COTIZACION
911 | GRAPA PARALELA, PARA CABLE 336,4MCM (CONECTOR RANURA PARALELA DE 3 PERNOS 1/0-397.5) | U | 17.9 |  | FALSE | 0 | COTIZACION
912 | AISLADORES DE POLIMERO DE SUSPENSION 25 KV IMPORTADO | U | 14.9 |  | FALSE | 0 | COTIZACION
913 | ALAMBRE DE AL, DESNUDO SÓLIDO, PARA ATADURA, 4 AWG | LB | 0.43 |  | FALSE | 0 | COTIZACION
914 | PERNO PIN DE ACERO GALVANIZADO, ROSCA PLASTICA DE 50 MM, 19 X 305 MM (3/4" X 12") | U | 3.2072 |  | FALSE | 0 | COTIZACION
915 | ABRAZADERA DE ACERO GALVANIZADO, PLETINA, 3 PERNOS, 38 X 4 X 160 MM (1 1/2 X 5/32 X 6 1/2") | U | 3.8271 |  | FALSE | 0 | COTIZACION
916 | ABRAZADERA DE ACERO GALVANIZADO, PLETINA, 3 PERNOS, 38 X 4 X 140 MM (1 1/2 X 5/32 X 5 1/2") | U | 3.56 |  | FALSE | 0 | COTIZACION
917 | HORQUILLA DE ACERO GALVANIZADO, PARA ANCLAJE 16 X 75 MM (5/8 X 3") | U | 3.75 |  | FALSE | 0 | COTIZACION
918 | ABRAZADERA DE ACERO GALVANIZADO, PLETINA, 4 PERNOS, 38 X 4 X 140 MM (1 1/2 X 5/32 X 5 1/2") | U | 4.2094 |  | FALSE | 0 | COTIZACION
919 | PERNO OJO DE ACERO GALVANIZADO, 4 TUERCAS, 4 ARANDELAS PLANAS Y 4 DE PRESIÓN, 16 X 254 MM (5/8 X 10") | U | 4.089 |  | FALSE | 0 | COTIZACION
92 | TUBO METÁLICO 1/2"X0.82m GALVANIZADO | U | 0 |  | FALSE | 0 | INVENTARIO
920 | TUERCA OJO OVALADO DE ACERO GALVANIZADO, PERNO DE 16 MM (5/8") | U | 1.0825 |  | FALSE | 0 | COTIZACION
921 | PERNO "U" ACERO GALVANIZADO,2 TUERCAS,2 ARANDELAS PLANAS Y 2 PRESIÓN, 16 X 152 MM (5/8" X 6"), ANCHO DENTRO DE LA "U" | U | 3.337 |  | FALSE | 0 | COTIZACION
922 | PERNO ROSCA CORRIDA DE ACERO GALVANIZADO, 4 TUERCAS, 4 ARANDELAS PLANAS Y 4 DE PRESIÓN, 16 X 306MM (5/8 X 12") | U | 2.2279 |  | FALSE | 0 | COTIZACION
923 | PERNO MÁQUINA DE ACERO GALVANIZADO, TUERCA, ARANDELA PLANA Y PRESIÓN, 16 X 38 MM (5/8 X 1 1/2") | U | 0.7505 |  | FALSE | 0 | COTIZACION
924 | PIE AMIGO DE ACERO GALVANIZADO, PERFIL "L" 38 X 38 X 6 X 700 MM (1 1/2 X 1 1/2 X 1/4 X 27 9/16") | U | 5.4912 |  | FALSE | 0 | COTIZACION
925 | CONECTOR DE COMPESIÓN TIPO H 4/0-477MCM, ALEACIÓN DE AL. | U | 9.5 |  | FALSE | 0 | COTIZACION
926 | HORQUILLA ANCLAJE ACERO GALV, 16 MM (5/8") DE DIÁM. X 75 MM (3") DE LONG. (ESLABON "U" PARA SUJECIÓN) | U | 5.5 |  | FALSE | 0 | COTIZACION
927 | AISLADOR TIPO SUSPENSIÓN, POLÍMERO ANSI DS - 28 (550 MM) | U | 17 |  | FALSE | 0 | COTIZACION
928 | BASTIDOR (RACK) DE ACERO GALVANIZADO, 1 VÍA, 38 X 4 MM (1 1/2 X 11/64") CON BASE | U | 3.25 |  | FALSE | 0 | COTIZACION
929 | AISLADOR TIPO ESPIGA (PIN), DE PORCELANA, CLASE ANSI 56-1, 25 KV | U | 10.5 |  | FALSE | 0 | COTIZACION
93 | TUBO METÁLICO 1/2"X0.94m GALVANIZADO | U | 0 |  | FALSE | 0 | INVENTARIO
930 | GUARDACABO DE ACERO GALVANIZADO, PARA CABLE DE ACERO 9,51MM (3/8") | U | 1.1 |  | FALSE | 0 | COTIZACION
931 | TUERCA DE OJO OVALADO DE ACERO GALVANIZADO, PARA PERNO DE 16 MM (5/8") DE DIÁM. | U | 2 |  | FALSE | 0 | COTIZACION
932 | GRAPA TERMINAL APERNADA TIPO PISTOLA, DE ALEACIÓN DE AL 2/0 - 336,4 (26/7) CONDUCTOR ACSR | U | 17 |  | FALSE | 0 | COTIZACION
933 | PERNO OJO ACERO GALV, 16 MM (5/8") DE DIÁM. X 254 MM (10") LONG., 4 TUERCAS, 2 ARANDELAS PLANAS Y 2 DE PRESIÓN | U | 4.25 |  | FALSE | 0 | COTIZACION
934 | PERNO ESPIGA (PIN) TOPE POSTE SIMPLE ACERO GALV, 19MM(3/4")DIÁM. X 450MM(18")LONG., CON ACCESORIOS SUJECIÓN | U | 16 |  | FALSE | 0 | COTIZACION
935 | PERNO ESPÁRRAGO O ROSCA CORRIDA ACERO GALV, 16MM(5/8")DIÁM X 300MM 12" LONG 4 TUERCAS Y ARABDELAS | U | 4.2 |  | FALSE | 0 | COTIZACION
936 | ABRAZADERA DE ACERO GALVANIZADO, PLETINA, DOBLE (4 PERNOS), 38 X 4 X 140 - 160 MM (1 1/2 X5/32X 5 1/2 - 6 1/2") | U | 6.65 |  | FALSE | 0 | COTIZACION
937 | AISLADOR DE RETENIDA, PORCELANA, ANSI 56-6 | U | 3.37 |  | FALSE | 0 | COTIZACION
938 | ABRAZADERA DE ACERO GALVANIZADO, PLETINA, SIMPLE (3 PERNOS), 38 X 4 X 140 - 160 MM (1 1/2 X 11/64 X 5 1/2 - 6 1/2") | U | 5.35 |  | FALSE | 0 | COTIZACION
939 | BOMBA ESTACIONARIA | U | 10.5 |  | FALSE | 0 | COTIZACION
94 | TUBO METÁLICO 1/2"X1.54m GALVANIZADO | U | 0 |  | FALSE | 0 | INVENTARIO
940 | PRUEBAS BASICAS RECONECTADOR AUTOMATICO TRIFASICO | U | 1800 |  | FALSE | 0 | COTIZACION
941 | TUBERIA ACOMETIDA PVC CONDUIT ø 1"(PARA COMUNICACIÓN) | U | 1.71 |  | FALSE | 0 | COTIZACION
942 | PARARRAYO IONIZANTE PDC / NG 60 + MASTIL | U | 1294.8 |  | FALSE | 0 | COTIZACION
943 | TUBO IMC TUBO METÁLICO 4" X 3M ROSCADO | U | 148 |  | FALSE | 0 | COTIZACION
944 | ACCESORIOS UNION TUBERÍA IMC 4" ROSCADO | U | 17 |  | FALSE | 0 | COTIZACION
945 | CODO GALVANIZADO ELECTRICO 90 ø 4" | U | 45 |  | FALSE | 0 | COTIZACIONCOTIZACION
946 | PIE AMIGO DE ACERO GALVANIZADO, PERFIL "L" 38 X 38 X 6 X 1 800 MM (1 1/2 X 1 1/2 X 1/4 X 71") | U | 15.2278 |  | FALSE | 0 | COTIZACION
947 | PERNO OJO DE ACERO GALVANIZADO, 4 TUERCAS, 4 ARANDELAS PLANAS Y 4 DE PRESIÓN, 16 X 254 MM (5/8 X 10") | U | 4.089 |  | FALSE | 0 | COTIZACION
948 | CRUCETA DE ACERO GALVANIZADO, UNIVERSAL, PERFIL "L" 75 X 75 X 6 MM (3 X 3 X 1/4") | U | 38.6972 |  | FALSE | 0 | COTIZACION
949 | TUERCA OJO OVALADO DE ACERO GALVANIZADO, PERNO DE 16 MM (5/8") | U | 1.0825 |  | FALSE | 0 | COTIZACION
95 | TUBO METÁLICO 1/2"X1.20m GALVANIZADO | U | 0 |  | FALSE | 0 | INVENTARIO
950 | HORQUILLA DE ACERO GALVANIZADO, PARA ANCLAJE 16 X 75 MM (5/8 X 3") | U | 3.75 |  | FALSE | 0 | COTIZACION
951 | ABRAZADERA DE ACERO GALVANIZADO, PLETINA, 4 PERNOS, 38 X 4 X 160 MM (1 1/2 X 5/32 X 6 1/2") | U | 4.4055 |  | FALSE | 0 | COTIZACION
952 | PERNO PIN DE ACERO GALVANIZADO, ROSCA PLASTICA DE 50 MM, 19 X 305 MM (3/4" X 12") | U | 3.2072 |  | FALSE | 0 | COTIZACION
953 | PERNO MÁQUINA DE ACERO GALVANIZADO, TUERCA, ARANDELA PLANA Y PRESIÓN, 16 X 38 MM (5/8 X 1 1/2") | U | 0.7426 |  | FALSE | 0 | COTIZACION
954 | PERNO "U" ACERO GALV,2 TUERCAS, 2 ARANDELAS PLANAS Y 2 PRESIÓN, DE 16 X 152 MM (5/8" X 6"), ANCHO DENTRO DE LA "U" | U | 3.337 |  | FALSE | 0 | COTIZACION
955 | GUARDACABO DE ACERO GALVANIZADO, PARA CABLE DE ACERO 9, 51 MM (3/8") | U | 0.5606 |  | FALSE | 0 | COTIZACION
956 | VARILLA DE ANCLAJE DE ACERO GALVANIZADO, TUERCA Y ARANDELA, 16 X 1 800 MM (5/8 X 71") | U | 9.045 |  | FALSE | 0 | COTIZACION
957 | PERNO PIN PUNTA DE POSTE SIMPLE DE ACERO GALVANIZADO, CON ACCESORIOS DE SUJECIÓN, 19 X 457 MM (3/4 X 18") | U | 11.4833 |  | FALSE | 0 | COTIZACION
958 | PERNO ROSCA CORRIDA DE ACERO GALVANIZADO, 4 TUERCAS, 4 ARANDELAS PLANAS Y 4 DE PRESIÓN, 16 X 306MM (5/8 X 12") | U | 2.2279 |  | FALSE | 0 | COTIZACION
959 | ABRAZADERA DE ACERO GALVANIZADO, PLETINA, 3 PERNOS, 38 X 4 X 160 MM (1 1/2 X 5/32 X 6 1/2") | U | 3.8271 |  | FALSE | 0 | COTIZACION
96 | TUBO METÁLICO 1/2"X1.55m GALVANIZADO | U | 0 |  | FALSE | 0 | INVENTARIO
960 | PIE AMIGO DE ACERO GALVANIZADO, PERFIL "L" 38 X 38 X 6 X 700 MM (1 1/2 X 1 1/2 X 1/4 X 27 9/16") | U | 5.4912 |  | FALSE | 0 | COTIZACION
961 | VARILLA CORRUGADA Ø 8 MM 12000 NEGRO | U | 5.755 |  | FALSE | 0 | COTIZACION
962 | CRUCETA DE ACERO GALVANIZADO, UNIVERSAL, PERFIL "L" 75 X 75 X 6 X 2 400 MM (3 X 3 X 1/4 X 95") | U | 38.6972 |  | FALSE | 0 | COTIZACION
963 | TAPA FS CIEGA 4 X 4 RUKO | U | 0.9 |  | FALSE | 0 | COTIZACION
964 | CAJA CONDULET LB 2" | U | 13.5 |  | FALSE | 0 | COTIZACION
965 | TAPA FS CIEGA RECTANGULAR | U | 0.65 |  | FALSE | 0 | COTIZACION
966 | CONTRATUERCA 2" | U | 0.45 |  | FALSE | 0 | COTIZACION
967 | TAPA FS CIEGA RECTANGULAR | U | 0.65 |  | FALSE | 0 | COTIZACION
968 | CAJA FS 4 X 4 1" RUKO " | U | 7.5 |  | FALSE | 0 | COTIZACION
969 | BISEL EMT SENCILLO 4 X 4 | U | 0.5 |  | FALSE | 0 | COTIZACION
97 | TUBO METÁLICO 1/2"X0.85m GALVANIZADO | U | 0 |  | FALSE | 0 | INVENTARIO
970 | CAJA FS 3/4" RECTANGULAR RUKO | U | 2.3 |  | FALSE | 0 | COTIZACION
971 | CAJA FS 4 X 4 1" RUKO | U | 7.55 |  | FALSE | 0 | COTIZACION
972 | TACO FICHER F6 | U | 0.02 |  | FALSE | 0 | COTIZACION
973 | GRAPA CHANEL 4" | U | 1.55 |  | FALSE | 0 | COTIZACION
974 | TORNILLO TRIPA PATO 8" X 1" F6 | U | 0.03 |  | FALSE | 0 | COTIZACION
975 | TAPA FS CIEGA 4 X 4 RUKO | U | 0.85 |  | FALSE | 0 | COTIZACION
976 | UNION TUBULAR # 250 MCM CAMSCO | U | 4 |  | FALSE | 0 | COTIZACION
977 | CORONA 2" | U | 0.9 |  | FALSE | 0 | COTIZACION
978 | CORONA 4" | U | 3.5 |  | FALSE | 0 | COTIZACION
979 | BARRA COBRE PLATINA 3/16" x 3/4" 249A | U | 26.83 |  | FALSE | 0 | COTIZACION
98 | TUBO METÁLICO 1/2"X0.73m GALVANIZADO | U | 0 |  | FALSE | 0 | INVENTARIO
980 | BARRA COBRE PLATINA 3/8" x 2 1/2" 933A | U | 265 |  | FALSE | 0 | COTIZACION
981 | BARRA COBRE PLATINA 3/8" x 2" 825A | U | 208.99 |  | FALSE | 0 | COTIZACION
982 | DISCO DIAMANTE 4-1/2" | U | 6.59 |  | FALSE | 0 | COTIZACION
983 | CABLE DESNUDO COBRE 250 MCM | M | 17.57 |  | FALSE | 0 | COTIZACION
984 | GENERICO REPUESTOS SENSOR LEDVANCE HIGH BAY IP65 | U | 17.5 |  | FALSE | 0 | COTIZACION
985 | ACCESORIOS GENERICO CAJA RECTANGULAR FS 1/2 ALUMINIO | U | 2.48 |  | FALSE | 0 | COTIZACION
986 | TUBO IMC TUBO METÁLICO 1" X 3M ROSCADO | U | 8.8421 |  | FALSE | 0 | COTIZACION
987 | UNION GALVANIZADO ELECTRICO EMT ø 3/4 | U | 0.1856 |  | FALSE | 0 | COTIZACION
988 | UNION GALVANIZADO ELECTRICO EMT ø 1 | U | 0.286 |  | FALSE | 0 | COTIZACION
989 | CONECTOR GALVANIZADO ELECTRICO EMT ø 1 | U | 0.286 |  | FALSE | 0 | COTIZACION
99 | CANALETA PLÁSTICA 20X12mm +1 (1.73) | U | 0 |  | FALSE | 6 | INVENTARIO
990 | CONECTOR GALVANIZADO ELECTRICO EMT ø 1/2 | U | 0.1325 |  | FALSE | 0 | COTIZACION
991 | TACO FISHER F-6 (para concreto) | U | 0.0114 |  | FALSE | 0 | COTIZACION
992 | ABRAZADERA PARA TUBERIA EMT D=1/2", 1 ALA | U | 0.04 |  | FALSE | 0 | COTIZACION
993 | MATERIAL ELECTRICO CAJETIN OCTOGONAL METALICO | U | 0.39 |  | FALSE | 0 | COTIZACION
994 | MATERIAL ELECTRICO CAJETIN RECTANGULAR METALICO | U | 0.335 |  | FALSE | 0 | COTIZACION
995 | ABRAZADERA PARA TUBERIA EMT D=3/4", 1 ALA | U | 0.0477 |  | FALSE | 0 | COTIZACION
996 | UNION GALVANIZADO ELECTRICO EMT ø 3/4 | U | 0.1927 |  | FALSE | 0 | COTIZACION
997 | ACCESORIOS AMARRAS PLASTICAS 40 cm | F | 7.78 |  | FALSE | 0 | COTIZACION
998 | MATERIAL ELECTRICO CAJETIN CUADRADO METALICO | U | 0.7296 |  | FALSE | 0 | COTIZACION
999 | UNION GALVANIZADO ELECTRICO EMT ø 1/2 | U | 0.19 |  | FALSE | 0 | COTIZACION
9999 | MEDICINA | U | 20 |  | FALSE | 0 | INVENTARIO