## PRODUCTOS
1 | BREAKER CAJA MOLDEADA CVS100F REGULABLE 11.2-16A | U | 184.17 | 211.7955 | 0 | CATALOGO
2 | BREAKER CAJA MOLDEADA CVS100F REGULABLE 17.5-25A | U | 158.57 | 182.3555 | 0 | CATALOGO
3 | BREAKER CAJA MOLDEADA CVS100F REGULABLE 22.4-32A | U | 176.99 | 203.5385 | 0 | CATALOGO
4 | BREAKER CAJA MOLDEADA CVS100F REGULABLE 28-40A | U | 145.28 | 167.072 | 0 | CATALOGO
5 | BREAKER CAJA MOLDEADA CVS100F REGULABLE 35-50A | U | 158.57 | 182.3555 | 0 | CATALOGO
6 | BREAKER CAJA MOLDEADA CVS100F REGULABLE 44.1-63A | U | 153.42 | 176.433 | 0 | CATALOGO
7 | BREAKER CAJA MOLDEADA CVS100F REGULABLE 56-80A | U | 153.53 | 176.5595 | 0 | CATALOGO
8 | BREAKER CAJA MOLDEADA CVS100F REGULABLE 70-100A | U | 153.53 | 176.5595 | 0 | CATALOGO
9 | BREAKER CAJA MOLDEADA CVS160F REGULABLE 70-100A | U | 194.25 | 223.3875 | 0 | CATALOGO
10 | BREAKER CAJA MOLDEADA CVS160F REGULABLE 87.5-125A | U | 194.25 | 223.3875 | 0 | CATALOGO
11 | BREAKER CAJA MOLDEADA CVS160F REGULABLE 112-160A | U | 246.63 | 283.6245 | 0 | CATALOGO
12 | BREAKER CAJA MOLDEADA CVS250F REGULABLE 112-160A | U | 316.38 | 363.837 | 0 | CATALOGO
13 | BREAKER CAJA MOLDEADA CVS250F REGULABLE 140-200A | U | 349.48 | 401.902 | 0 | CATALOGO
14 | BREAKER CAJA MOLDEADA CVS250F REGULABLE 175-250A | U | 349.48 | 401.902 | 0 | CATALOGO
15 | BREAKER RIEL DIN EASY9 1 POLO 6A | U | 4.64 | 5.336 | 0 | CATALOGO
16 | BREAKER RIEL DIN EASY9 1 POLO 10A | U | 4.64 | 5.336 | 0 | CATALOGO
17 | BREAKER RIEL DIN EASY9 1 POLO 16A | U | 4.64 | 5.336 | 0 | CATALOGO
18 | BREAKER RIEL DIN EASY9 1 POLO 20A | U | 4.64 | 5.336 | 0 | CATALOGO
19 | BREAKER RIEL DIN EASY9 1 POLO 25A | U | 4.64 | 5.336 | 0 | CATALOGO
20 | BREAKER RIEL DIN EASY9 1 POLO 32A | U | 4.64 | 5.336 | 0 | CATALOGO
21 | BREAKER RIEL DIN EASY9 1 POLO 40A | U | 5.06 | 5.819 | 0 | CATALOGO
22 | BREAKER RIEL DIN EASY9 1 POLO 50A | U | 5.06 | 5.819 | 0 | CATALOGO
23 | BREAKER RIEL DIN EASY9 1 POLO 63A | U | 5.06 | 5.819 | 0 | CATALOGO
24 | BREAKER RIEL DIN EASY9 2 POLOS 6A | U | 9.91 | 11.3965 | 0 | CATALOGO
25 | BREAKER RIEL DIN EASY9 2 POLOS 10A | U | 9.91 | 11.3965 | 0 | CATALOGO
26 | BREAKER RIEL DIN EASY9 2 POLOS 16A | U | 9.91 | 11.3965 | 0 | CATALOGO
27 | BREAKER RIEL DIN EASY9 2 POLOS 20A | U | 9.91 | 11.3965 | 0 | CATALOGO
28 | BREAKER RIEL DIN EASY9 2 POLOS 25A | U | 9.91 | 11.3965 | 0 | CATALOGO
29 | BREAKER RIEL DIN EASY9 2 POLOS 32A | U | 9.91 | 11.3965 | 0 | CATALOGO
30 | BREAKER RIEL DIN EASY9 2 POLOS 40A | U | 10.88 | 12.512 | 0 | CATALOGO
31 | BREAKER RIEL DIN EASY9 2 POLOS 50A | U | 10.88 | 12.512 | 0 | CATALOGO
32 | BREAKER RIEL DIN EASY9 2 POLOS 63A | U | 10.88 | 12.512 | 0 | CATALOGO
33 | BREAKER RIEL DIN EASY9 3 POLOS 6A | U | 15.3 | 17.595 | 0 | CATALOGO
34 | BREAKER RIEL DIN EASY9 3 POLOS 10A | U | 15.3 | 17.595 | 0 | CATALOGO
35 | BREAKER RIEL DIN EASY9 3 POLOS 16A | U | 15.3 | 17.595 | 0 | CATALOGO
36 | BREAKER RIEL DIN EASY9 3 POLOS 20A | U | 15.3 | 17.595 | 0 | CATALOGO
37 | BREAKER RIEL DIN EASY9 3 POLOS 25A | U | 15.3 | 17.595 | 0 | CATALOGO
38 | BREAKER RIEL DIN EASY9 3 POLOS 32A | U | 15.3 | 17.595 | 0 | CATALOGO
39 | BREAKER RIEL DIN EASY9 3 POLOS 40A | U | 15.3 | 17.595 | 0 | CATALOGO
40 | BREAKER RIEL DIN EASY9 3 POLOS 50A | U | 16.7 | 19.205 | 0 | CATALOGO
41 | BREAKER RIEL DIN EASY9 3 POLOS 63A | U | 16.7 | 19.205 | 0 | CATALOGO
42 | INVERSOR MONOFASICO 15KW HIBRIDO | U | 0 | 0 | 0 | COTIZACION
43 | CONECTOR MC4 PARA CABLES CALIBRE | U | 4.2 |  | 0 | CATALOGO
44 | PARALELO MC4 PARA CABLES CALIBRE 6MM2 (PAR) | U | 12.91 | 14.4592 | 0 | CATALOGO
45 | FUSIBLE SOLAR PV 1000V DC 2A (10X38) SRD-30 | U | 3.8 | 4.256 | 0 | CATALOGO
46 | FUSIBLE SOLAR PV 1000V DC 6A (10X38) SRD-30 | U | 3.8 | 4.256 | 0 | CATALOGO
47 | FUSIBLE SOLAR PV DC 12A (10X38) | U | 3.8 | 4.256 | 0 | CATALOGO
48 | FUSIBLE SOLAR PV DC 16A (10X38) | U | 3.8 | 4.256 | 0 | CATALOGO
49 | FUSIBLE SOLAR PV DC 20A (10X38) | U | 3.8 | 4.256 | 0 | CATALOGO
50 | BREAKER CAJA MOLDEADA FIJO EZC100H 2 POLOS 20A | U | 66.64 | 74.6368 | 0 | CATALOGO
51 | INTERRUPTOR SIMPLE 10A 125/250V BL VETO | U | 2.1429 | 2.4 | 0 | INVENTARIO
52 | INTERRUPTOR SIMPLE SOBREP. 10A 125/250V BL VETO CLICK | U | 1.2054 | 1.35 | 0 | INVENTARIO
53 | INTERRUPTOR DOBLE 10A 125/250V BL VETO | U | 3.5268 | 3.95 | 0 | INVENTARIO
54 | INTERRUPTOR TRIPLE 10A 125/250V BL VETO | U | 4.6429 | 5.2 | 0 | INVENTARIO
55 | INTERRUPTOR 3P 32AMP 2 POS. CAMSCO | U | 35 | 39.2 | 0 | INVENTARIO
56 | INTERRUPTOR 3P 63AMP 3 POS. CAMSCO | U | 37.0536 | 41.5 | 0 | INVENTARIO
57 | BREAKER CAJA MOLDEADA FIJO EZC100H 2 POLOS 30A | U | 66.64 | 74.6368 | 0 | CATALOGO
58 | INTERRUPTOR 2POSC. 4PINES 15A CAMSCO | U | 2.4554 | 2.75 | 0 | INVENTARIO
59 | INTERRUPTOR 3POSC. 6PINES 15A CAMSCO | U | 3.3482 |  | 0 | INVENTARIO
60 | CONMUTADOR SIMPLE 10A 125/250V BL VETO | U | 2.3214 | 2.6 | 0 | INVENTARIO
61 | CONMUTADOR DOBLE 10A 125/250V BL VETO | U | 3.8393 | 4.3 | 0 | INVENTARIO
62 | PULSADOR TIMBRE 10A 125/250V BL VETO | U | 2.5 | 2.8 | 0 | INVENTARIO
63 | PULSADOR TIMBRE SOBREP. 10A 125/250V BL VETO CLICK | U | 1.3393 | 1.5 | 0 | INVENTARIO
64 | BREAKER CAJA MOLDEADA FIJO EZC100H 2 POLOS 40A | U | 66.64 | 74.6368 | 0 | CATALOGO
65 | DIMMER SIMPLE 200W BL VETO | U | 11.1161 | 12.45 | 0 | INVENTARIO
66 | SENSOR MOV. 180 GRADOS 12M SOBREP. MAVIJU | U | 7.2768 | 8.15 | 0 | INVENTARIO
67 | SENSOR MOV. 360 GRADOS 6M SOBREP. SYLVANIA | U | 5.8929 | 6.6 | 0 | INVENTARIO
68 | BOTONERA ON/OFF 3P 15A CAMSCO | U | 5.7143 | 6.4 | 0 | INVENTARIO
69 | BOTONERA ON/OFF 3P 30A CAMSCO | U | 6.6964 | 7.5 | 0 | INVENTARIO
70 | FOTOCELULA JL-205C 120V/277V 8A/5A 1000W MAVIJU | U | 6.6964 | 7.5 | 0 | INVENTARIO
71 | BREAKER CAJA MOLDEADA FIJO EZC100H 2 POLOS 50A | U | 66.64 | 74.6368 | 0 | CATALOGO
72 | BREAKER CAJA MOLDEADA FIJO EZC100H 2 POLOS 60A | U | 66.64 | 74.6368 | 0 | CATALOGO
73 | BREAKER CAJA MOLDEADA FIJO EZC100H 2 POLOS 75A | U | 78.53 | 87.9536 | 0 | CATALOGO
74 | BREAKER CAJA MOLDEADA FIJO EZC100H 2 POLOS 80A | U | 78.53 | 87.9536 | 0 | CATALOGO
75 | BREAKER CAJA MOLDEADA FIJO EZC100H 2 POLOS 100A | U | 78.53 | 87.9536 | 0 | CATALOGO
76 | BREAKER CAJA MOLDEADA FIJO EZC100H 3 POLOS 15A | U | 117.74 | 131.8688 | 0 | CATALOGO
77 | BREAKER CAJA MOLDEADA FIJO EZC100H 3 POLOS 20A | U | 117.74 | 131.8688 | 0 | CATALOGO
78 | FUSIBLE SOLAR PV DC 25A (10X38) | U | 3.8 | 4.256 | 0 | CATALOGO
79 | BREAKER CAJA MOLDEADA FIJO EZC100H 3 POLOS 30A | U | 117.74 | 131.8688 | 0 | CATALOGO
80 | BREAKER CAJA MOLDEADA FIJO EZC100H 3 POLOS 40A | U | 117.74 | 131.8688 | 0 | CATALOGO
81 | BREAKER CAJA MOLDEADA FIJO EZC100H 3 POLOS 50A | U | 117.74 | 131.8688 | 0 | CATALOGO
82 | BREAKER CAJA MOLDEADA FIJO EZC100H 3 POLOS 60A | U | 129.43 | 144.9616 | 0 | CATALOGO
83 | BREAKER CAJA MOLDEADA FIJO EZC100H 3 POLOS 75A | U | 129.43 | 144.9616 | 0 | CATALOGO
84 | BREAKER CAJA MOLDEADA FIJO EZC100H 3 POLOS 80A | U | 129.43 |  | 0 | CATALOGO
85 | BREAKER CAJA MOLDEADA FIJO EZC100H 3 POLOS 100A | U | 129.43 | 0 | 0 | CATALOGO
86 | BREAKER CAJA MOLDEADA FIJO EZC250H 2 POLOS 100A | U | 193.39 | 0 | 0 | CATALOGO
87 | BREAKER CAJA MOLDEADA FIJO EZC250H 2 POLOS 125A | U | 208.49 | 0 | 0 | CATALOGO
88 | BREAKER CAJA MOLDEADA FIJO EZC250H 2 POLOS 150A | U | 206.78 | 0 | 0 | CATALOGO
89 | FUSIBLE SOLAR PV DC 32A (10X38) | U | 3.8 | 0 | 0 | CATALOGO
90 | BREAKER CAJA MOLDEADA FIJO EZC250H 2 POLOS 160A | U | 193.39 | 0 | 0 | CATALOGO
91 | BREAKER CAJA MOLDEADA FIJO EZC250H 2 POLOS 175A | U | 217.07 | 0 | 0 | CATALOGO
92 | BREAKER CAJA MOLDEADA FIJO EZC250H 2 POLOS 200A | U | 0 | 0 | 0 | CATALOGO
93 | BREAKER CAJA MOLDEADA FIJO EZC250H 2 POLOS 225A | U | 207.96 | 0 | 0 | CATALOGO
94 | BREAKER CAJA MOLDEADA FIJO EZC250H 2 POLOS 250A | U | 216.31 | 0 | 0 | CATALOGO
95 | BREAKER CAJA MOLDEADA FIJO EZC400H 3 POLOS 320A | U | 600.63 | 0 | 0 | CATALOGO
96 | BREAKER CAJA MOLDEADA FIJO EZC400H 3 POLOS 350A | U | 600.63 | 0 | 0 | CATALOGO
97 | BREAKER CAJA MOLDEADA FIJO EZC400H 3 POLOS 400A | U | 600.63 | 0 | 0 | CATALOGO
98 | PORTAFUSIBLE 10X38 DC HASTA 32A 1100 VDC | U | 4.56 | 0 | 0 | CATALOGO
99 | FUSIBLE SOLAR PV DC 40A (14X85) | U | 8.25 | 0 | 0 | CATALOGO
100 | FUSIBLE SOLAR PV DC 50A (14X85) | U | 8.25 | 0 | 0 | CATALOGO
101 | PORTAFUSIBLE 14X85 DC HASTA 50A | U | 12.83 | 0 | 0 | CATALOGO
102 | BREAKER DC 16A 2P C CURVE, 10KA 800VDC | U | 30.31 | 0 | 0 | CATALOGO
103 | BREAKER DC 20A 2P C CURVE, 10KA 800VDC | U | 30.31 | 0 | 0 | CATALOGO
104 | BREAKER DC 32A 2P C CURVE, 10KA 800VDC | U | 30.31 | 0 | 0 | CATALOGO
105 | BREAKER DC 50A 2P C CURVE, 10KA 800VDC | U | 30.31 | 0 | 0 | CATALOGO
106 | TOMA DOBLE POLARIZ. 15A 125/250V BL VETO | U | 1.9643 | 0 | 0 | INVENTARIO
107 | TOMA DOBLE POLARIZ. 15A 125V BL COOPER | U | 0.75893 | 0 | 0 | INVENTARIO
108 | TOMA DOBLE POLARIZ. TIERRA AISLADA 15A 125/250V NJ VETO | U | 3.4375 | 0 | 0 | INVENTARIO
109 | TOMA DOBLE CHINO-TUERT. POLARIZ. 20AMP 220V | U | 4.375 | 0 | 0 | INVENTARIO
110 | TOMA DOBLE SOBREP. POLARIZ. 15A 125/250V BL VETO CLICK | U | 1.6964 | 0 | 0 | INVENTARIO
111 | TOMA AEREO VINYL POLARIZ. 15A 110V COOPER | U | 2.7679 | 0 | 0 | INVENTARIO
112 | TOMA AEREO VINYL 2P 15A 110V COOPER | U | 3.3482 | 0 | 0 | INVENTARIO
113 | TOMA 20A P/CAJE. P/GALLINA. 125/250V COOPER | U | 4.2857 | 0 | 0 | INVENTARIO
114 | TOMA 50A SOBREP. 125/250V COOPER | U | 6.2054 | 0 | 0 | INVENTARIO
115 | MIXTO TOMA+INTERRUP. BL VETO | U | 4.1071 | 0 | 0 | INVENTARIO
116 | TOMA CAUCHO 2P 110V C/ABRAZ. | U | 1.5179 | 0 | 0 | INVENTARIO
117 | TOMA COAXIAL SIMPLE 75OHM BL VETO | U | 2.6339 | 0 | 0 | INVENTARIO
118 | TOMA JACK TELEFONICO SIMPLE RJ14 VETO | U | 2.4107 | 0 | 0 | INVENTARIO
119 | TOMA 2P+T 32A 220V EMPOT. IP44 AZ LEGRAND | U | 9.8214 | 0 | 0 | INVENTARIO
120 | TOMA 50A P/CAJE. P/GALLINA 125/250V COOPER | U | 4.375 | 0 | 0 | INVENTARIO
121 | BREAKER DC 63A 2P C CURVE, 10KA 800VDC | U | 30.31 | 0 | 0 | CATALOGO
122 | BREAKER DC 16A 1P C CURVE, 10KA 250VDC | U | 15.16 | 0 | 0 | CATALOGO
123 | BREAKER DC 32A 1P C CURVE, 10KA 250VDC | U | 15.16 | 0 | 0 | CATALOGO
124 | BREAKER DC 63A 1P C CURVE, 10KA 250VDC | U | 15.16 | 0 | 0 | CATALOGO
125 | BREAKER DC 16A 4P C CURVE, 10KA 1000VDC | U | 25.65 | 0 | 0 | CATALOGO
126 | DC SURGE PROTECTOR 2P 20-40KA 800VDC | U | 36.75 | 0 | 0 | CATALOGO
127 | DC SURGE PROTECTOR 3P 20-40KA 1000VDC | U | 46.4 | 0 | 0 | CATALOGO
128 | BASE SOPORTE PIEZA ALTA 35CM ACERO INOXIDABLE LOSA A RIEL SOLAR (INCL. PERNOS Y TUERCAS) | U | 9.2 | 0 | 0 | CATALOGO
129 | BASE SOPORTE PIEZA BAJA 15CM ACERO INOXIDABLE LOSA A RIEL SOLAR (INCL. PERNOS Y TUERCAS) | U | 8.32 | 0 | 0 | CATALOGO
130 | BASE SOPORTE PIEZA ALTA 60CM ACERO INOXIDABLE LOSA A RIEL SOLAR (INCL. PERNOS Y TUERCAS) | U | 23 | 0 | 0 | CATALOGO
131 | TAPA REDONDA GRANDE PVC BL | U | 0.3125 | 0 | 0 | INVENTARIO
132 | TAPA REDONDA METALICA | U | 0.22321 | 0 | 0 | INVENTARIO
133 | TAPA CIEGA RECTANGULAR BL | U | 0.26786 | 0 | 0 | INVENTARIO
134 | TAPA INTERPERIE P/TOMA DOBLE | U | 3.0357 | 0 | 0 | INVENTARIO
135 | TAPA 10X10 METALICA | U | 0.22321 | 0 | 0 | INVENTARIO
136 | PLACA P/TOMA DOBLE DE 15AMP BL. COOPER | U | 0.22321 | 0 | 0 | INVENTARIO
137 | PLACA P/TOMA SIMPLE DE 20AMP CR. COOPER | U | 0.625 | 0 | 0 | INVENTARIO
138 | BASE SOPORTE PIEZA BAJA 40CM ACERO INOXIDABLE LOSA A RIEL SOLAR (INCL. PERNOS Y TUERCAS) | U | 11.65 | 0 | 0 | CATALOGO
139 | BASE SOPORTE PIEZA BAJA 10CM ACERO INOXIDABLE LOSA A RIEL SOLAR (INCL. PERNOS Y TUERCAS) | U | 8.74 | 0 | 0 | CATALOGO
140 | MID CLAMPS ALUM. UNIVERSAL (INCL. PERNO Y TUERCA) | U | 2.4 | 0 | 0 | CATALOGO
141 | END CLAMPS ALUM. 30MM (INCL. PERNO Y TUERCA) | U | 2.35 | 0 | 0 | CATALOGO
142 | END CLAMPS ALUM. 35MM (INCL. PERNO Y TUERCA) | U | 2.35 | 0 | 0 | CATALOGO
143 | RIEL SOLAR ALUM. 1 CANAL 3M | U | 23 | 0 | 0 | CATALOGO
144 | RIEL SOLAR ALUM. 1 CANAL 6M | U | 37.5 | 0 | 0 | CATALOGO
145 | PERNO DE SUGESION PARA VIGAS METALICAS Y TECHO INCLINADO | U | 4.6 | 0 | 0 | CATALOGO
146 | PERNO DE SUGESION PARA VIGAS DE MADERA Y TECHO INCLINADO | U | 2.4 | 0 | 0 | CATALOGO
147 | ANGULO TIPO L | U | 2.56 | 0 | 0 | CATALOGO
148 | ENCHUFE VINIL POLARIZ. 15A 110V COOPER | U | 2.5893 | 0 | 0 | INVENTARIO
149 | ENCHUFE VINIL 2P 15A 125V COOPER | U | 2.1875 | 0 | 0 | INVENTARIO
150 | ENCHUFE VINIL CHINO POLARIZ. 15A 220V COOPER | U | 2.9911 | 0 | 0 | INVENTARIO
151 | ENCHUFE 20AMP P/GALLINA. 220V COOPER | U | 5.2679 | 0 | 0 | INVENTARIO
152 | ENCHUFE CAUCHO POLARIZ. C/ABRAZ | U | 0.66964 | 0 | 0 | INVENTARIO
153 | ENCHUFE 2P+T 32A 220V IP44 AZ LEGRAND | U | 9.5982 | 0 | 0 | INVENTARIO
154 | ADAPTADOR ENCHUFE POLARIZADO GRIS COOPER | U | 0.66964 | 0 | 0 | INVENTARIO
155 | ADAPTADOR ENCHUFE REDONDO - PLANO | U | 0.3125 | 0 | 0 | INVENTARIO
156 | ENCHUFE MULTIPLE TOMA BL COOPER | U | 1.25 | 0 | 0 | INVENTARIO
157 | ENCHUFE 50AMP P/GALLINA. 220V COOPER | U | 7.3214 | 0 | 0 | INVENTARIO
158 | TERMINAL DE PUESTA A TIERRA | U | 1.28 | 0 | 0 | CATALOGO
159 | CABLE DE EXTENSION MC4 2M | U | 9 | 0 | 0 | CATALOGO
160 | CONECTOR MC4 DE RAMA EN Y | U | 12.4 | 0 | 0 | CATALOGO
161 | CENTRO DE CARGA QOL 1 FASE 1 ESPACIO SN 100A | U | 16.94 | 0 | 0 | CATALOGO
162 | CENTRO DE CARGA QOL 1 FASE 1 ESPACIO CN 100A | U | 20.95 | 0 | 0 | CATALOGO
163 | CENTRO DE CARGA QOL 2 FASES 2 ESPACIOS 2F 100A | U | 28.84 | 0 | 0 | CATALOGO
164 | CENTRO DE CARGA QOL 2 FASES 2 ESPACIOS 2PT 100A | U | 15.87 | 0 | 0 | CATALOGO
165 | CENTRO DE CARGA QOL 2 FASES 4 ESPACIOS 4F 100A | U | 44.17 | 0 | 0 | CATALOGO
166 | CENTRO DE CARGA QOL 2 FASES 4 ESPACIOS 4PT 100A | U | 27.05 | 0 | 0 | CATALOGO
167 | CENTRO DE CARGA QOL 2 FASES 6 ESPACIOS 6F 125A | U | 53.99 | 0 | 0 | CATALOGO
168 | BOQUILLA/PLAFON 4A 125/250V BL VETO | U | 1.4732 | 0 | 0 | INVENTARIO
169 | BOQUILLA/PLAFON PORCELANA E27 | U | 0.66964 | 0 | 0 | INVENTARIO
170 | BOQUILLA CAUCHO REFORZADA NG | U | 0.53571 | 0 | 0 | INVENTARIO
171 | CENTRO DE CARGA QOL 2 FASES 8 ESPACIOS 8F 125A | U | 58.69 | 0 | 0 | CATALOGO
172 | CENTRO DE CARGA QOL 2 FASES 12 ESPACIOS 12F 125A | U | 85.07 | 0 | 0 | CATALOGO
173 | CENTRO DE CARGA QOL 2 FASES 16 ESPACIOS 16F 125A | U | 96.81 | 0 | 0 | CATALOGO
174 | CENTRO DE CARGA QOL 2 FASES 20 ESPACIOS 20F 125A | U | 118.73 | 0 | 0 | CATALOGO
175 | CENTRO DE CARGA QOL 2 FASES 30 ESPACIOS 30F 225A | U | 204.15 | 0 | 0 | CATALOGO
176 | CENTRO DE CARGA QOL 3 FASES 3 ESPACIOS 403F 100A | U | 57.52 | 0 | 0 | CATALOGO
177 | CENTRO DE CARGA QOL 3 FASES 6 ESPACIOS 406F 125A | U | 85.16 | 0 | 0 | CATALOGO
178 | CENTRO DE CARGA QOL 3 FASES 12 ESPACIOS 412F 125A | U | 147.83 | 0 | 0 | CATALOGO
179 | CENTRO DE CARGA QOL 3 FASES 20 ESPACIOS 420F 125A | U | 209.59 | 0 | 0 | CATALOGO
180 | CENTRO DE CARGA QOL 3 FASES 30 ESPACIOS 430F 225A | U | 282.01 | 0 | 0 | CATALOGO
181 | CABLE FLEX. TW 18 AWG 600V NG | m | 0.14286 | 0 | 0 | INVENTARIO
182 | CABLE FLEX. TW 18 AWG 600V BL | m | 0.14286 | 0 | 0 | INVENTARIO
183 | CABLE FLEX. TW 16 AWG 600V NG | m | 0.19643 | 0 | 0 | INVENTARIO
184 | CABLE FLEX. TW 16 AWG 600V BL | m | 0.19643 | 0 | 0 | INVENTARIO
185 | CABLE FLEX. THHN 14 AWG 600V NG | m | 0.39 | 0 | 0 | INVENTARIO
186 | CABLE FLEX. THHN 14 AWG 600V RJ | m | 0.33036 | 0 | 0 | INVENTARIO
187 | CABLE FLEX. THHN 14 AWG 600V AZ | m | 0.33036 | 0 | 0 | INVENTARIO
188 | CABLE FLEX. THHN 14 AWG 600V BL | m | 0.33036 | 0 | 0 | INVENTARIO
189 | CABLE FLEX. THHN 14 AWG 600V VD | m | 0.33036 | 0 | 0 | INVENTARIO
190 | CABLE FLEX. THHN 12 AWG 600V NG | m | 0.56 | 0 | 0 | INVENTARIO
191 | CABLE FLEX. THHN 12 AWG 600V RJ | m | 0.49857 | 0 | 0 | INVENTARIO
192 | CABLE FLEX. THHN 12 AWG 600V AZ | m | 0.48214 | 0 | 0 | INVENTARIO
193 | CABLE FLEX. THHN 12 AWG 600V BL | m | 0.48214 | 0 | 0 | INVENTARIO
194 | CABLE FLEX. THHN 12 AWG 600V VD | m | 0.48214 | 0 | 0 | INVENTARIO
195 | CABLE FLEX. THHN 10 AWG 600V NG | m | 0.83571 | 0 | 0 | INVENTARIO
196 | CABLE FLEX. THHN 10 AWG 600V RJ | m | 0.82143 | 0 | 0 | INVENTARIO
197 | CABLE FLEX. THHN 10 AWG 600V BL | m | 0.82143 | 0 | 0 | INVENTARIO
198 | CABLE FLEX. THHN 10 AWG 600V VD | m | 0.82143 | 0 | 0 | INVENTARIO
199 | CABLE SOLID. TF 16 AWG 600V AZ. | m | 0.21429 | 0 | 0 | INVENTARIO
200 | CABLE SOLID. TF 16 AWG 600V BL. | m | 0.21429 | 0 | 0 | INVENTARIO
201 | CABLE SOLID. THHN 14 AWG 600V NG | m | 0.30357 | 0 | 0 | INVENTARIO
202 | CABLE SOLID. THHN 14 AWG 600V RJ | m | 0.30357 | 0 | 0 | INVENTARIO
203 | CABLE SOLID. THHN 14 AWG 600V AZ | m | 0.30357 | 0 | 0 | INVENTARIO
204 | CABLE SOLID. THHN 14 AWG 600V BL | m | 0.30357 | 0 | 0 | INVENTARIO
205 | CABLE SOLID. THHN 14 AWG 600V VD | m | 0.30357 | 0 | 0 | INVENTARIO
206 | CABLE SOLID. THHN 12 AWG 600V NG | m | 0.41071 | 0 | 0 | INVENTARIO
207 | CABLE SOLID. THHN 12 AWG 600V RJ | m | 0.47 | 0 | 0 | INVENTARIO
208 | CABLE SOLID. THHN 12 AWG 600V AZ | m | 0.41071 | 0 | 0 | INVENTARIO
209 | CABLE SOLID. THHN 12 AWG 600V BL | m | 0.41071 | 0 | 0 | INVENTARIO
210 | CABLE SOLID. THHN 12 AWG 600V VD | m | 0.41071 | 0 | 0 | INVENTARIO
211 | CABLE SOLID. THHN 10 AWG 600V NG | m | 0.55357 | 0 | 0 | INVENTARIO
212 | CABLE SOLID. THHN 10 AWG 600V RJ | m | 0.55357 | 0 | 0 | INVENTARIO
213 | CABLE SOLID. THHN 10 AWG 600V BL | m | 0.55357 | 0 | 0 | INVENTARIO
214 | CABLE SOLID. THHN 10 AWG 600V VD | m | 0.55357 | 0 | 0 | INVENTARIO
215 | CABLE THHN/THWN 8 AWG 7H 600V NG | m | 1.5 | 0 | 0 | INVENTARIO
216 | CABLE THHN/THWN 8 AWG 7H 600V RJ | m | 1.33 | 0 | 0 | INVENTARIO
217 | CABLE THHN/THWN 8 AWG 7H 600V BL | m | 1.3393 | 0 | 0 | INVENTARIO
218 | CABLE THHN/THWN 8 AWG 7H 600V VD | m | 1.3393 | 0 | 0 | INVENTARIO
219 | CABLE THHN/THWN 6 AWG 7H 600V NG | m | 1.6607 | 0 | 0 | INVENTARIO
220 | CABLE THHN/THWN 6 AWG 7H 600V RJ | m | 1.6607 | 0 | 0 | INVENTARIO
221 | CABLE THHN/THWN 6 AWG 7H 600V AZ | m | 1.6607 | 0 | 0 | INVENTARIO
222 | CABLE THHN/THWN 6 AWG 7H 600V BL | m | 1.6607 | 0 | 0 | INVENTARIO
223 | CABLE TELEF. EXTERIOR 2X20 AWG | m | 0.25 | 0 | 0 | INVENTARIO
224 | CABLE TELEF. INTERIOR 2X22 AWG | m | 0.22321 | 0 | 0 | INVENTARIO
225 | CABLE GEMELO SPT 2X18 AWG 300 V | m | 0.40179 | 0 | 0 | INVENTARIO
226 | CABLE GEMELO SPT 2X16 AWG 300 V | m | 0.5625 | 0 | 0 | INVENTARIO
227 | CABLE GEMELO SPT 2X14 AWG 300 V | m | 0.875 | 0 | 0 | INVENTARIO
228 | CABLE GEMELO SPT 2X12 AWG 300 V | m | 0.92857 | 0 | 0 | INVENTARIO
229 | CABLE CONCENTRICO THHN/THWN 2X18 AWG 600V | m | 0.33036 | 0 | 0 | COTIZACION
230 | CABLE CONCENTRICO THHN/THWN 2X16 AWG 600V | m | 0.69643 | 0 | 0 | COTIZACION
231 | CABLE CONCENTRICO THHN/THWN 2X14 AWG 600V | m | 0.84821 | 0 | 0 | COTIZACION
232 | CABLE CONCENTRICO THHN/THWN 2X12 AWG 600V | m | 1 | 0 | 0 | COTIZACION
233 | CABLE CONCENTRICO THHN/THWN 2X10 AWG 600V | m | 1.9107 | 0 | 0 | COTIZACION
234 | CABLE CONCENTRICO THHN/THWN 3X10 AWG 600V | m | 2.6964 | 0 | 0 | COTIZACION
235 | CABLE CONCENTRICO THHN/THWN 3X8 AWG 600V | m | 4.52 | 0 | 0 | COTIZACION
236 | CABLE MULTIPAR 6 PARES X 24 AWG CAT3 | m | 0.58036 | 0 | 0 | COTIZACION
237 | CABLE UTP 4 PARES CAT5E RISER | m | 0.40179 | 0 | 0 | COTIZACION
238 | CABLE COAXIAL RG-6 LS-CONNEC | m | 0.21429 | 0 | 0 | COTIZACION
239 | CABLE FUENTE DE PODER POLARZ. | U | 2.5 | 0 | 0 | COTIZACION
240 | CABLE THHN/THWN 6 AWG FLEX 600V BL | m | 2.2321 | 0 | 0 | COTIZACION
241 | CABLE THHN/THWN 6 AWG 7 HILOS DESNUDO 600V BL | m | 1.7857 | 0 | 0 | COTIZACION
242 | CABLE THHN/THWN 4 AWG 7H 600V BL | m | 3.6071 | 0 | 0 | COTIZACION
243 | CENTRO DE CARGA QOL 3 FASES 42 ESPACIOS 442F 225A | U | 418.54 | 0 | 0 | CATALOGO
244 | BREAKER PARA CENTRO DE CARGA 1 POLO 10A | U | 9.3936 | 0 | 0 | CATALOGO
245 | BREAKER PARA CENTRO DE CARGA 1 POLO 16A | U | 9.39 | 0 | 0 | CATALOGO
246 | BREAKER PARA CENTRO DE CARGA 1 POLO 20A | U | 9.39 | 0 | 0 | CATALOGO
247 | BREAKER PARA CENTRO DE CARGA 1 POLO 32A | U | 0 | 0 | 0 | CATALOGO
248 | BREAKER PARA CENTRO DE CARGA 1 POLO 40A | U | 10.26 | 0 | 0 | CATALOGO
249 | BREAKER PARA CENTRO DE CARGA 1 POLO 50A | U | 10.2588 | 0 | 0 | CATALOGO
250 | BREAKER PARA CENTRO DE CARGA 1 POLO 63A | U | 0 | 0 | 0 | CATALOGO
251 | BREAKER PARA CENTRO DE CARGA 2 POLOS 16A | U | 22.4746 | 0 | 0 | CATALOGO
252 | BREAKER PARA CENTRO DE CARGA 2 POLOS 20A | U | 0 | 0 | 0 | CATALOGO
253 | BREAKER PARA CENTRO DE CARGA 2 POLOS 32A | U | 22.8 | 0 | 0 | CATALOGO
254 | BREAKER PARA CENTRO DE CARGA 2 POLOS 40A | U | 22.8 | 0 | 0 | CATALOGO
255 | BREAKER PARA CENTRO DE CARGA 2 POLOS 50A | U | 0 | 0 | 0 | CATALOGO
256 | BREAKER PARA CENTRO DE CARGA 2 POLOS 63A | U | 0 | 0 | 0 | CATALOGO
257 | BREAKER PARA CENTRO DE CARGA 3 POLOS 16A | U | 0 | 0 | 0 | CATALOGO
258 | BREAKER PARA CENTRO DE CARGA 3 POLOS 20A | U | 0 | 0 | 0 | CATALOGO
259 | BREAKER PARA CENTRO DE CARGA 3 POLOS 32A | U | 62.36 | 0 | 0 | CATALOGO
260 | BREAKER PARA CENTRO DE CARGA 3 POLOS 40A | U | 62.3562 | 0 | 0 | CATALOGO
261 | BREAKER PARA CENTRO DE CARGA 3 POLOS 50A | U | 0 | 0 | 0 | CATALOGO
262 | BREAKER PARA CENTRO DE CARGA 3 POLOS 63A | U | 0 | 0 | 0 | CATALOGO
263 | TERMINAL OJO 5/32" P/20-18AWG RJ | U | 0.053571 | 0 | 0 | COTIZACION
264 | TERMINAL OJO 1/4" P/16-14AWG AZ | U | 0.089286 | 0 | 0 | COTIZACION
265 | TERMINAL OJO 1/4" P/12-10AWG AM | U | 0.11607 | 0 | 0 | COTIZACION
266 | TERMINAL U 5/32" P/20-18AWG RJ | U | 0.053571 | 0 | 0 | COTIZACION
267 | TERMINAL U 5/32" P/16-14AWG AZ | U | 0.053571 | 0 | 0 | COTIZACION
268 | TERMINAL U 1/4" P/12-10AWG AM | U | 0.098214 | 0 | 0 | COTIZACION
269 | TERMINAL MACHO 5/32" P/20-18AWG RJ | U | 0.0625 | 0 | 0 | COTIZACION
270 | TERMINAL MACHO 1/4" P/16-14AWG AZ | U | 0.071429 | 0 | 0 | COTIZACION
271 | TERMINAL MACHO 1/4" P/12-10AWG AM | U | 0.071429 | 0 | 0 | COTIZACION
272 | TERMINAL HEMBRA 5/32" P/20-18AWG RJ | U | 0.0625 | 0 | 0 | COTIZACION
273 | TERMINAL HEMBRA 1/4" P/16-14AWG AZ | U | 0.089286 | 0 | 0 | COTIZACION
274 | TERMINAL HEMBRA 1/4" P/12-10AWG AM | U | 0.089286 | 0 | 0 | COTIZACION
275 | UNION AISLADA P/22-18AWG RJ | U | 0.0625 | 0 | 0 | COTIZACION
276 | UNION AISLADA P/16-14AWG AZ | U | 0.071429 | 0 | 0 | COTIZACION
277 | UNION AISLADA P/12-10AWG AM | U | 0.10714 | 0 | 0 | COTIZACION
278 | TERMINAL PUNTERA SIMPLE P/18AWG AM | U | 0.026786 | 0 | 0 | COTIZACION
279 | TERMINAL PUNTERA SIMPLE P/16AWG RJ | U | 0.026786 | 0 | 0 | COTIZACION
280 | TERMINAL PUNTERA SIMPLE P/14AWG AZ | U | 0.035714 | 0 | 0 | COTIZACION
281 | TERMINAL PUNTERA SIMPLE P/12AWG GS | U | 0.044643 | 0 | 0 | COTIZACION
282 | TERMINAL PUNTERA SIMPLE P/10AWG NG | U | 0.053571 | 0 | 0 | COTIZACION
283 | TERMINAL CU/AL P/8AWG 8MM 5/16" CORTO | U | 0.22321 | 0 | 0 | COTIZACION
284 | TERMINAL CU/AL P/6AWG 6MM 1/4" CORTO | U | 0.3125 | 0 | 0 | COTIZACION
285 | TERMINAL CU/AL P/6AWG 8MM 5/16" CORTO | U | 0.3125 | 0 | 0 | COTIZACION
286 | TERMINAL TALON P/6AWG | U | 0.34 | 0 | 0 | COTIZACION
287 | TERMINAL TALON P/1/0AWG | U | 0.66964 | 0 | 0 | COTIZACION
288 | TERMINAL TALON P/2/0AWG | U | 0.89286 | 0 | 0 | COTIZACION
289 | TERMINAL TALON DOBLE P/1/0AWG | U | 1.3839 | 0 | 0 | COTIZACION
290 | TERMINAL TALON DOBLE P/2/0AWG | U | 1.9643 | 0 | 0 | COTIZACION
291 | TERMINAL COAXIAL RG6 | U | 0.13393 | 0 | 0 | COTIZACION
292 | BREAKER CAJA MOLDEADA FIJO EZC100N 3 POLOS 15A | U | 86.35 | 0 | 0 | CATALOGO
293 | BREAKER CAJA MOLDEADA FIJO EZC100N 3 POLOS 20A | U | 86.35 | 0 | 0 | CATALOGO
294 | BREAKER CAJA MOLDEADA FIJO EZC100N 3 POLOS 30A | U | 86.35 | 0 | 0 | CATALOGO
295 | BREAKER CAJA MOLDEADA FIJO EZC100N 3 POLOS 40A | U | 86.35 | 0 | 0 | CATALOGO
296 | BREAKER CAJA MOLDEADA FIJO EZC100N 3 POLOS 50A | U | 86.35 | 0 | 0 | CATALOGO
297 | BREAKER CAJA MOLDEADA FIJO EZC100N 3 POLOS 60A | U | 86.35 | 0 | 0 | CATALOGO
298 | BREAKER CAJA MOLDEADA FIJO EZC100N 3 POLOS 80A | U | 94.29 | 0 | 0 | CATALOGO
299 | BREAKER CAJA MOLDEADA FIJO EZC100N 3 POLOS 100A | U | 94.29 | 0 | 0 | CATALOGO
300 | BREAKER CAJA MOLDEADA FIJO EZC250N 3 POLOS 125A | U | 236.34 | 0 | 0 | CATALOGO
301 | BREAKER CAJA MOLDEADA FIJO EZC250N 3 POLOS 150A | U | 236.34 | 0 | 0 | CATALOGO
302 | CAPUCHON P/14AWG NJ | U | 0.071429 | 0 | 0 | COTIZACION
303 | CAPUCHON P/12AWG AM | U | 0.089286 | 0 | 0 | COTIZACION
304 | CAPUCHON P/10AWG RJ | U | 0.17857 | 0 | 0 | COTIZACION
305 | BREAKER CAJA MOLDEADA FIJO EZC250N 3 POLOS 160A | U | 246.63 | 0 | 0 | CATALOGO
306 | BREAKER CAJA MOLDEADA FIJO EZC250N 3 POLOS 175A | U | 232.6 | 0 | 0 | CATALOGO
307 | BREAKER CAJA MOLDEADA FIJO EZC250N 3 POLOS 200A | U | 232.6 | 0 | 0 | CATALOGO
308 | BREAKER CAJA MOLDEADA FIJO EZC250N 3 POLOS 225A | U | 232.6 | 0 | 0 | CATALOGO
309 | BREAKER CAJA MOLDEADA FIJO EZC250N 3 POLOS 250A | U | 242.03 | 0 | 0 | CATALOGO
310 | BREAKER CAJA MOLDEADA FIJO EZC400N 3 POLOS 320A | U | 504.95 | 0 | 0 | CATALOGO
311 | BREAKER CAJA MOLDEADA FIJO EZC400N 3 POLOS 350A | U | 504.95 | 0 | 0 | CATALOGO
312 | BREAKER CAJA MOLDEADA FIJO EZC400N 3 POLOS 400A | U | 504.95 | 0 | 0 | CATALOGO
313 | BREAKER CAJA MOLDEADA FIJO EZC100H 2 POLOS 15A | U | 66.64 | 0 | 0 | CATALOGO
314 | TORNILLOS AUTOPERFORANTE CABEZA HEXAGONAL #8X1/2" | U | 0 | 0 | 4 | INVENTARIO
315 | TORNILLO AUTOPERFORANTE CABEZA LENTEJA 3/4" | U | 0 | 0 | 3 | INVENTARIO
316 | TUBO CUADRADO 20X20MM, 2.56 LARGO | U | 0 | 0 | 0 | INVENTARIO
317 | CONECTOR GALVANIZADO ELECTRICO EMT DIAM. 3/4 | U | 0.198 | 0 | 0 | COTIZACION
318 | RIEL DIN ACERO PERF. DR 1M | U | 1.7857 | 0 | 0 | COTIZACION
319 | CLAVOS CONCRETO X-C 24MM PARA HILTI BX 3 | U | 0.162 | 0 | 0 | COTIZACION
320 | MATERIAL ELECTRICO PRENSA ESTOPA PG 13.5 | U | 0.33 | 0 | 0 | COTIZACION
321 | MANGUERA BX METALICA 1/2" | M | 0.83 | 0 | 0 | COTIZACION
322 | TORNILLO TIRAFONDO DIAM. 1 # 8 COLEPATO | U | 0.022 | 0 | 0 | COTIZACION
323 | CONECTOR GALVANIZADO ELECTRICO EMT DIAM. 3/4 | U | 0.1908 | 0 | 0 | COTIZACION
324 | ABRAZADERA PARA TUBERIA EMT DIAM. 1" ALAS 2 | U | 0.069 | 0 | 0 | COTIZACION
325 | ACCESORIOS G. GABINETE METALICO 300X300X120 | U | 28.8 | 0 | 0 | COTIZACION
326 | ACCESORIOS GENERICO RIEL DIN 1M (TS 35X7.5/LL 1M/ST/ZN) WEIDMULLER | U | 4.6 | 0 | 0 | COTIZACION
327 | CABLE SUPERFLEX NO 4 XLPE NEGRO | M | 2.96 | 0 | 0 | COTIZACION
328 | PERFIL UNICANAL PERFORADO 2.19M (20X40MM) | U | 0 | 0 | 1 | INVENTARIO
329 | CABLE SUPERFLEX 500 MCM | M | 32.55 | 0 | 0 | COTIZACION
330 | ACCESORIOS CAJA DE PASO 100X100X50 | U | 6.16 | 0 | 0 | COTIZACION
331 | ACCESORIOS TERMINAL COMPRESION 4 AWG C/CORTO 1 AGUJERO PERNO 5/16" BURNDY | U | 0.49 | 0 | 0 | COTIZACION
332 | ACCESORIOS TERMINALES TALON PARA CABLE 2/0 | U | 0.92 | 0 | 0 | COTIZACION
333 | ACCESORIOS BORNERA RIEL DIN WDU 2.5 PARA CALIBRE 30 AWG - 12 AWG WEIDMULLER | U | 0.8 | 0 | 0 | COTIZACION
334 | CABLE SUPERFLEX 750 MCM | M | 58.2 | 0 | 0 | COTIZACION
335 | CABLE DESNUDO COBRE 3/0 AWG | M | 10.15 | 0 | 0 | COTIZACION
336 | ACCESORIOS CENTRO DE CARGA 20 PTOS TRIFASICO / QOL-420F | U | 115.96 | 0 | 0 | COTIZACION
337 | ACCESORIOS BREAKER PARA CENTRO DE CARGA 1 POLO 16A (1X16) SCHNEIDER | U | 4.6226 | 0 | 0 | COTIZACION
338 | TUBO EMT 1/2 X 3MT | U | 2.226 | 0 | 0 | COTIZACION
339 | PERFIL UNICANAL PERFORADO 2.13M (40X40MM) | U | 0 | 0 | 1 | COTIZACION
340 | CABLE SUPERFLEX NO 2 | M | 5.02 | 0 | 0 | COTIZACION
341 | ACCESORIOS BREAKER PARA CENTRO DE CARGA 1 POLO 20A (1X20) SCHNEIDER | U | 4.6227 | 0 | 0 | COTIZACION
342 | ACCESORIOS BORNERA SOPORTE FINAL PARA GRUPO DE BORNERAS DE PASO | U | 0.58 | 0 | 0 | COTIZACION
343 | TUBO IMC TUBO METALICO 3/4" X 3M ROSCADO | U | 10.65 | 0 | 0 | COTIZACION
344 | ACCESORIOS BREAKER PARA CENTRO DE CARGA 1 POLO 32A (1X32) SCHNEIDER | U | 4.6227 | 0 | 0 | COTIZACION
345 | ACCESORIOS BORNERA TOPE FINAL | U | 0.89 | 0 | 0 | COTIZACION
346 | ACCESORIOS CENTRO DE CARGA 30 PTOS TRIFASICO / QOL-430F | U | 169.17 | 0 | 0 | COTIZACION
347 | ACCESORIOS BORNERA SOPORTE FINAL PARA GRUPO DE BORNERAS DE PASO | U | 0.58 | 0 | 0 | COTIZACION
348 | TUBO EMT 1 X 3MT | U | 5.181 | 0 | 0 | COTIZACION
349 | ACCESORIOS GENERICO TAPA REDONDA DE ALUMINIO-ELE-1150 | U | 0.1784 | 0 | 0 | COTIZACION
350 | PERFIL UNICANAL PERFORADO 2.20M (20X40MM) | U | 0 | 0 | 1 | INVENTARIO
351 | ACCESORIOS GENERICO TAPA CAJETIN CUADRADO 100X100 MM | U | 0.21 | 0 | 0 | COTIZACION
352 | BARRA COBRE PLATINA 3/8" X 1 1/2" 648A 3MTS | U | 160 | 0 | 0 | COTIZACION
353 | CABLE CONCENTRICO 3 X 12 | M | 1.55 | 0 | 0 | COTIZACION
354 | TUBO EMT 2" X 3MT | U | 14 | 0 | 0 | COTIZACION
355 | ACCESORIOS G. MANGA TERMOCONTRAIBLE DIAM.12MM ENCOGIBLE A DIAM.6MM | U | 1.03 | 0 | 0 | COTIZACION
356 | ACCESORIOS BREAKER PARA CENTRO DE CARGA 3 POLOS 32A (3X32) | U | 30.315 | 0 | 0 | COTIZACION
357 | ACCESORIOS AISLADOR AISLADOR TIPO BARRIL SM-35 35MM | U | 0.8825 | 0 | 0 | COTIZACION
358 | ACCESORIOS GENERICO CONECTOR EMT 2"-ELE-382 | U | 1.198 | 0 | 0 | COTIZACION
359 | ACCESORIOS TERMINAL COMPRESION 500 MCM C/LARGO | U | 7.6 | 0 | 0 | COTIZACION
360 | ACCESORIOS TERMINAL COMPRESION 750 MCM C/LARGO | U | 15.49 | 0 | 0 | COTIZACION
361 | PERFIL UNICANAL PERFORADO 1.45M (20X40MM) | U | 0 | 0 | 1 | INVENTARIO
362 | ACCESORIOS TERMINAL COMPRESION 8 AWG C/CORTO 1 AGUJERO PERNO DE 8-10MM BURNDY | U | 0.17 | 0 | 0 | COTIZACION
363 | CABLE FLEXIBLE NO 16 AZUL | M | 0.2647 | 0 | 0 | COTIZACION
364 | ACCESORIOS TERMINAL COMPRESION 1/0 | U | 0.9 | 0 | 0 | COTIZACION
365 | ACCESORIOS CONECTOR BX 1/2 | U | 0.285 | 0 | 0 | COTIZACION
366 | CABLE SUPERFLEX NO 8 XLPE NEGRO | M | 1.282 | 0 | 0 | COTIZACION
367 | ACCESORIOS AISLADOR AISLADOR TIPO BARRIL SM-70 70MM | U | 2.3666 | 0 | 0 | COTIZACION
368 | ACCESORIOS TERMINAL COMPRESION 3/0 | U | 2.58 | 0 | 0 | COTIZACION
369 | CABLE CONCENTRICO 4 X 6 COBRE XLPE 1000V | M | 8.82 | 0 | 0 | COTIZACION
370 | ACCESORIOS G. GABINETE METALICO 200X200X120 | U | 20.81 | 0 | 0 | COTIZACION
371 | ACCESORIOS GENERICO TRANSFORMADOR CONTROL INDUSTRIAL 9T58K2810 | U | 230.14 | 0 | 0 | COTIZACION
372 | BARRA DE COBRE 1.68MX25MMX5MM | U | 0 | 0 | 0 | INVENTARIO
373 | ACCESORIOS UNION EMT 2" | U | 1.38 | 0 | 0 | COTIZACION
374 | ACCESORIOS TERMINAL COMPRESION 6 AWG C/CORTO 1 AGUJERO PERNO 5/16" BURNDY | U | 0.25 | 0 | 0 | COTIZACION
375 | CABLE CONCENTRICO 4 X 12 | M | 2.1602 | 0 | 0 | COTIZACION
376 | CABLE DESNUDO COBRE 1/0 | M | 6.95 | 0 | 0 | COTIZACION
377 | ILUMINACION LED LUMINARIA HIGH BAY 200W | U | 116.4 | 0 | 0 | COTIZACION
378 | ACCESORIOS TERMINAL COMPRESION 2/0 AWG C/LARGO 12MM (1/2) | U | 1.89 | 0 | 0 | COTIZACION
379 | ACCESORIOS TERMINAL COMPRESION 4/0 AWG C/LARGO 12MM (1/2) | U | 3.58 | 0 | 0 | COTIZACION
380 | ARMADO/ DESARMADO DESTORNILLADORES BORNERA PLANO (20CM) | U | 7.99 | 0 | 0 | COTIZACION
381 | ACCESORIOS BREAKER 3P-10A RIEL DIN | U | 8.65 | 0 | 0 | COTIZACION
382 | BARRA COBRE PLATINA 3/8" X 2 1/2" 933A 4MTS | U | 307.92 | 0 | 0 | COTIZACION
383 | BARRA DE COBRE 1.93MX12MMX4MM | U | 0 | 0 | 1 | INVENTARIO
384 | ACCESORIOS AMARRAS PLASTICAS 45 CM NEGRO | U | 0.118 | 0 | 0 | COTIZACION
385 | OFICINA CARPETA / ARCHIVADORES / COVERS CARPETA A3 LOMO #8 2 ANILLOS | U | 8.1233 | 0 | 0 | COTIZACION
386 | ACCESORIOS CINTA PUESTA A TIERRA 25 3M | U | 92.8 | 0 | 0 | COTIZACION
387 | BROCA COBALTO DIAM. 1/8 | U | 1.5 | 0 | 0 | COTIZACION
388 | ADITIVOS Y CONSTRUCCION PEGADO Y SELLADO CINTA VINYL33+ 3M SCOTCH | U | 6.3 | 0 | 0 | COTIZACION
389 | ACCESORIOS AMARRAS PLASTICAS 20 CM | U | 0.025 | 0 | 0 | COTIZACION
390 | ACCESORIOS AMARRAS PLASTICAS 55 CM | F | 22.1 | 0 | 0 | COTIZACION
391 | BARRA COBRE 185 A 3 MTS 1/2" 1/8" | U | 18.64 | 0 | 0 | COTIZACION
392 | BARRA COBRE PLATINA 3/8" X 2 1/2" 933A 3MTS | U | 327.2 | 0 | 0 | COTIZACION
393 | MARCADO Y ETIQUETADO ETIQUETADORA EQUIPO PANDUIT MEHT187 NUEVO | U | 1259.65 | 0 | 0 | COTIZACION
394 | BARRA DE COBRE 1.39MX40MMX6MM | U | 0 | 0 | 0 | INVENTARIO
395 | MATERIAL ELECTRICO TAPA CIEGA 110 X 67 MM | U | 1.305 | 0 | 0 | COTIZACION
396 | ACCESORIOS G. MODULO PARA MEDIDOR TIPO SOCKET | U | 500 | 0 | 0 | COTIZACION
397 | GENERADORES DIESEL SISTEMA SALIDA DE GASES DE ESCAPE CUMMINS C1000D6B | U | 2443.13 | 0 | 0 | COTIZACION
398 | MATERIAL ELECTRICO TAPA CIEGA 110 X 67 MM | U | 1.305 | 0 | 0 | COTIZACION
399 | OFICINA CARPETA / ARCHIVADORES / COVERS CARPETA A4 LOMO #5 3 ANILLOS | U | 3.96 | 0 | 0 | COTIZACION
400 | OFICINA SOBRE MANILA A4 | U | 0.0836 | 0 | 0 | COTIZACION
401 | BARRA COBRE PLATINA 3/8" X 2" 825A 3MTS | U | 289.2 | 0 | 0 | COTIZACION
402 | ACCESORIOS GENERICO EQUIPO DE MEDICION INDIRECTA - 13.8KV | U | 5800 | 0 | 0 | COTIZACION
403 | BARRA COBRE PLATINA 3/8" X 1" 462A 4MTS | U | 124.8 | 0 | 0 | COTIZACION
404 | ALMACENAJE TANQUE ALMACENAMIENTO CUMBUSTIBLE CUMMINS C1000D6B | U | 7237.97 | 0 | 0 | COTIZACION
405 | TUBO PLASTICO 3/4"X2.02M | U | 0 | 0 | 0 | IINVENTARIO
406 | GENERADORES DIESEL DUCTO DE SALIDA DE AIRE CALIENTE CUMMINS C10006B | U | 3729.7 | 0 | 0 | COTIZACION
407 | ACCESORIOS CAJA DE PASO 100X100X50 | U | 8.41 | 0 | 0 | COTIZACION
408 | ACCESORIOS BREAKER CAJA MOLDEADA REG 175-250A, TMD FF,ICU=50KA@220VAC | U | 198.049 | 0 | 0 | COTIZACION
409 | UNION GALVANIZADO ELECTRICO EMT DIAM. 1/2 | U | 0.1995 | 0 | 0 | COTIZACION
410 | ACCESORIOS G. GABINETE METALICO 1200 X | U | 235.563 | 0 | 0 | COTIZACION
411 | ACCESORIOS SEGURIDAD GUANTE AISLANTE IEC | U | 112 | 0 | 0 | COTIZACION
412 | ACCESORIOS SEGURIDAD GUANTE DE ALGODON A | U | 10.92 | 0 | 0 | COTIZACION
413 | ACCESORIOS SEGURIDAD GUANTE SOBREGUANTE | U | 95.2 | 0 | 0 | COTIZACION
414 | ACCESORIOS G. TABURETE AISLANTE | U | 245 | 0 | 0 | COTIZACION
415 | ACCESORIOS SEGURIDAD PERIFERICOS ALFOMBR | U | 72.8 | 0 | 0 | COTIZACION
416 | TUBO METALICO 3/4"X1.52M | U | 0 | 0 | 1 | INVENTARIO
417 | ACCESORIOS CONDULET CONDULETA LB 1/ 2" SERVICIO LIVIANO | U | 1.6815 | 0 | 0 | COTIZACION
418 | CLAVOS CONCRETO X-C 24MM PARA HILTI BX 3 | U | 0.162 | 0 | 0 | COTIZACION
419 | ACCESORIOS GENERICO CONDULETA LR 1" 25,4MM-ELE-356 | U | 2.85 | 0 | 0 | COTIZACION
420 | ACCESORIOS CONDULET CONDULETA LB 1-1/ 2" SERVICIO LIVIANO | U | 5.6335 | 0 | 0 | COTIZACION
421 | CONECTOR GALVANIZADO ELECTRICO EMT DIAM. 1/2 | U | 0.1644 | 0 | 0 | COTIZACION
422 | ACCESORIOS BREAKER PARA RIEL 3P 20AMP SCHNEIDER | U | 14.0913 | 0 | 0 | COTIZACION
423 | BARRA COBRE 185 A 3 MTS 1/2" 1/8" | U | 20.1229 | 0 | 0 | COTIZACION
424 | MATERIAL ELECTRICO SELECTOR 3 POSICIONES | U | 7.3083 | 0 | 0 | COTIZACION
425 | MATERIAL ELECTRICO SELECTOR 2 POSICIONES | U | 5.737 | 0 | 0 | COTIZACION
426 | ACCESORIOS BREAKER PARA RIEL 1P 20AMP | U | 3.9406 | 0 | 0 | COTIZACION
427 | TORNILLO AUTOPERFORANTE CABEZA LENTEJA 1-1/2" | U | 0 | 0 | 4 | INVENTARIO
428 | TUBO METALICO 3/4"X1.28M | U | 0 | 0 | 1 | INVENTARIO
429 | ACCESORIOS GENERICO CONDULETA LL DE 1/2-ELE-363 | U | 1.6463 | 0 | 0 | COTIZACION
430 | CHASIS 1X9W P/TUBO T8 LED 9W SPLENDOR | U | 2.8125 | 0 | 0 | COTIZACION
431 | CHASIS 1X18W P/TUBO T8 LED 18W SPLENDOR | U | 4.1071 | 0 | 0 | COTIZACION
432 | CHASIS 2X18W P/TUBO T8 LED 18W SPLENDOR | U | 6.5625 | 0 | 0 | COTIZACION
433 | CONECTOR P/MANGERA LED COLOR FIJO | U | 2.7679 | 0 | 0 | COTIZACION
434 | OJO DE BUEY REDONDO 2" FIJO GU5.3 MAVIJU | U | 2.5893 | 0 | 0 | COTIZACION
435 | SOCKETS P/TUBO LED T8 | U | 0.35714 | 0 | 0 | COTIZACION
436 | CONECTOR P/BATERIA 9V | U | 0.26786 | 0 | 0 | COTIZACION
437 | ACCESORIOS UNION TUBERIA IMC 1" ROSCADO | U | 0.5838 | 0 | 0 | COTIZACION
438 | ILUMINACION LED LUZ PILOTO 230VAC VERDE XB4BVM3 SCHNEIDER | U | 2.375 | 0 | 0 | COTIZACION
439 | ACCESORIOS BREAKER RIEL DIN 3P 40A | U | 14.091 | 0 | 0 | COTIZACION
440 | ILUMINACION LED LUZ PILOTO 230VAC ROJA XB4BVM4 SCHNEIDER | U | 2.375 | 0 | 0 | COTIZACION
441 | BARRA COBRE 245 A 3 MTS 3/4" 1/8" | U | 31.2787 | 0 | 0 | COTIZACION
442 | ACCESORIOS BREAKER CAJA MOLDEADA 252-630A,TMA 3P F F ICU=70KA@220VAC | U | 516.9881 | 0 | 0 | COTIZACION
443 | ACCESORIOS BREAKER COMPACTO 3P 40A | U | 58.045 | 0 | 0 | COTIZACION
444 | ACCESORIOS BREAKER CAJA MOLDEADA 2 POLOS 100A (2X100) SCHNEIDER | U | 44.1436 | 0 | 0 | COTIZACION
445 | ACCESORIOS BREAKER 3P-350A COMPACTO CAJA MOLDEADA | U | 207.004 | 0 | 0 | COTIZACION
446 | TUBO METALICO 3/4"X2.01M | U | 0 | 0 | 1 | INVENTARIO
447 | ACCESORIOS BREAKER CAJA MOLDEADA 3 POLOS 200A (3X200) SCHNEIDER | U | 123.3518 | 0 | 0 | COTIZACION
448 | ACCESORIOS GENERICO RIEL DIN 1M (TS 35X7.5/LL 1M/ST/ZN) WEIDMULLER | U | 2.1375 | 0 | 0 | COTIZACION
449 | ACCESORIOS G. GABINETE METALICO AUTOSOPORTADO 1600X1000X600 | U | 549 | 0 | 0 | COTIZACION
450 | ACCESORIOS AMARRAS PLASTICAS 15 CM | U | 0.013 | 0 | 0 | COTIZACION
451 | ILUMINACION LED LUZ PILOTO 230VAC ROJA XB4BVM4 SCHNEIDER | U | 1.27 | 0 | 0 | COTIZACION
452 | TUBERIA ACOMETIDA IMC CONDUIT DIAM. 2" | U | 27.7179 | 0 | 0 | COTIZACION
453 | BARRA COBRE 185 A 3 MTS 1/2" 1/8" | U | 17.54 | 0 | 0 | COTIZACION
454 | ACCESORIOS BREAKER PARA RIEL 1P 16AMP SCHNEIDER | U | 3.9406 | 0 | 0 | COTIZACION
455 | MANGUERA BX METALICA 2" FUNDA SELLADA | U | 5.67 | 0 | 0 | COTIZACION
456 | ILUMINACION LED LUZ PILOTO 110VAC VERDE XB4BVG3 SCHNEIDER | U | 2.375 | 0 | 0 | COTIZACION
457 | TUBO METALICO 3/4"X1.62M | U | 0 | 0 | 1 | INVENTARIO
458 | ACCESORIOS BREAKER COMPACTO 3P 400A | U | 1601.0948 | 0 | 0 | COTIZACION
459 | ACCESORIOS GENERICO CONDULETA LR1/2" COVER-ELE-364 | U | 1.71 | 0 | 0 | COTIZACION
460 | MATERIAL ELECTRICO CAJETIN CUADRADO METALICO | U | 0.638 | 0 | 0 | COTIZACION
461 | MANGUERA BX CON PVC 1" | U | 2.0577 | 0 | 0 | COTIZACION
462 | ACCESORIOS GENERICO TAPA CAJETIN CUADRADO 100X100 MM | U | 0.212 | 0 | 0 | COTIZACION
463 | CLAVOS CONCRETO X-C 24MM PARA HILTI BX 3 | U | 0.162 | 0 | 0 | COTIZACION
464 | MATERIAL ELECTRICO CAJETIN OCTOGONAL METALICO | U | 0.39 | 0 | 0 | COTIZACION
465 | BARRA COBRE PLATINA 1/4" X 1" 422A 3MTS | U | 91.6149 | 0 | 0 | COTIZACION
466 | ACCESORIOS BREAKER COMPACTO 3P 630A | U | 516.9881 | 0 | 0 | COTIZACION
467 | ACCESORIOS BREAKER PARA RIEL 3P 32AMP SCHNEIDER | U | 14.0913 | 0 | 0 | COTIZACION
468 | TUBO METALICO 3/4"X1.46M | U | 0 | 0 | 1 | INVENTARIO
469 | CONECTOR GALVANIZADO ELECTRICO EMT DIAM. 1/2 | U | 0.1643 | 0 | 0 | COTIZACION
470 | ACCESORIOS BREAKER PARA RIEL 1P 20AMP | U | 3.9406 | 0 | 0 | COTIZACION
471 | ACCESORIOS BREAKER CAJA MOLDEADA 3 POLOS 50A // -EZC100N3050 SCHNEIDER | U | 17.1532 | 0 | 0 | COTIZACION
472 | ACCESORIOS GENERICO TUBERIA PVC ELECTRICO 1" X 3 METROS-ELE-1031 | U | 1.7123 | 0 | 0 | COTIZACION
473 | ACCESORIOS CONECTOR BX 1/2 | U | 0.29 | 0 | 0 | COTIZACION
474 | ACCESORIOS CAJA DE PASO 150X150X0.75 | U | 6.264 | 0 | 0 | COTIZACION
475 | ACCESORIOS CONECTOR BX 2 FUNDA SELLADA | U | 2.8713 | 0 | 0 | COTIZACION
476 | ILUMINACION LED LUZ PILOTO 110VAC ROJA XB4BVG4 SCHNEIDER | U | 2.375 | 0 | 0 | COTIZACION
477 | ACCESORIOS GENERICO TAPA REDONDA DE ALUMINIO-ELE-1150 | U | 0.1784 | 0 | 0 | COTIZACION
478 | ACCESORIOS BREAKER CAJA MOLDEADA 3 POLOS 80A (3X80) SCHNEIDER | U | 58.045 | 0 | 0 | COTIZACION
479 | TUBO METALICO 1"X2M | U | 0 | 0 | 1 | INVENTARIO
480 | ACCESORIOS BREAKER CAJA MOLDEADA 3P IN=160 A / /ICC=36KA/ 440VAC SCHNEIDER | U | 96.291 | 0 | 0 | COTIZACION
481 | ACCESORIOS BREAKER PARA RIEL 3P 20AMP SCHNEIDER | U | 14.0913 | 0 | 0 | COTIZACION
482 | ILUMINACION LED LUZ PILOTO 230VAC VERDE XB4BVM3 SCHNEIDER | U | 1.27 | 0 | 0 | COTIZACION
483 | ACCESORIOS GENERICO CONDULETA LL 1" COVER-ELE-357 | U | 3.2375 | 0 | 0 | COTIZACION
484 | ACCESORIOS BREAKER CAJA MOLDEADA 3 POLOS 200A (3X200) SCHNEIDER | U | 123.3518 | 0 | 0 | COTIZACION
485 | CABLE THHN NO 8 AWG 7 HILOS NEGRO | M | 1.161 | 0 | 0 | COTIZACION
486 | ACCESORIOS GENERICO TAPA CAJETIN CUADRADO 100X100 MM | U | 0.2157 | 0 | 0 | COTIZACION
487 | ACCESORIOS BREAKER PARA RIEL 1P 10AMP SCHNEIDER | U | 2.8818 | 0 | 0 | COTIZACION
488 | ILUMINACION LED LUZ PILOTO 110VAC VERDE XB4BVG3 SCHNEIDER | U | 2.375 | 0 | 0 | COTIZACION
489 | CONECTOR GALVANIZADO ELECTRICO EMT DIAM. 1 | U | 0.3924 | 0 | 0 | COTIZACION
490 | TUBO METALICO 2"X0.71M | U | 0 | 0 | 0 | INVENTARIO
491 | ACCESORIOS BREAKER CAJA MOLDEADA 3 POLOS 125A (3X125) SCHNEIDER | U | 96.291 | 0 | 0 | COTIZACION
492 | CODO PVC SIMPLE 90 DIAM. 1" RADIO LARGO | U | 0.2612 | 0 | 0 | COTIZACION
493 | ACCESORIOS GENERICO BASE DE MONTAJE PARA CABLE X100 ADHESIVA DEXSON 25 25 IEC 61084-2-1 | U | 4.5 | 0 | 0 | COTIZACION
494 | UNION GALVANIZADO ELECTRICO EMT DIAM. 1 | U | 0.335 | 0 | 0 | COTIZACION
495 | UNION GALVANIZADO ELECTRICO EMT DIAM. 1/2 | U | 0.1445 | 0 | 0 | COTIZACION
496 | ACCESORIOS UNION TUBERIA IMC 2" ROSCADO | U | 1.293 | 0 | 0 | COTIZACION
497 | UNION GALVANIZADO ELECTRICO EMT DIAM. 1/2 | U | 0.1995 | 0 | 0 | COTIZACION
498 | MANGUERA BX METALICA 1/2" | U | 0.9234 | 0 | 0 | COTIZACION
499 | CODO GALVANIZADO ELECTRICO 90 DIAM. 2" | U | 8.295 | 0 | 0 | COTIZACION
500 | CONECTOR GALVANIZADO ELECTRICO EMT DIAM. 1/2 | U | 0.1995 | 0 | 0 | COTIZACION
501 | VARILLA ROSCADA 1/4"X3M | U | 0 | 0 | 1 | INVENTARIO
502 | MATERIAL ELECTRICO TOMA CORRIENTE DOBLE 15A - 125V | U | 1.8763 | 0 | 0 | COTIZACION
503 | ILUMINACION LED LUZ PILOTO 110VAC ROJA XB4BVG4 SCHNEIDER | U | 2.375 | 0 | 0 | COTIZACION
504 | BARRA COBRE PLATINA 3/8" X 1 1/2" 648A 3MTS | U | 155 | 0 | 0 | COTIZACION
505 | ACCESORIOS CONDULET CONDULETA T 2" SERVICIO LIVIANO | U | 11.71 | 0 | 0 | COTIZACION
506 | BARRA COBRE PLATINA 3/8" X 2" 825A 3MTS | U | 209.45 | 0 | 0 | COTIZACION
507 | ACCESORIOS CINTA ESPIRAL 12 MM (1/2")X10 M, 5-24 CABLES 16AWG BLANCA | U | 5.1667 | 0 | 0 | COTIZACION
508 | CABLE SUPERFLEX 6 AWG | M | 1.883 | 0 | 0 | COTIZACION
509 | ACCESORIOS GENERICO CONTACTOR TRIFASICO 25A | U | 31.4649 | 0 | 0 | COTIZACION
510 | ACCESORIOS BREAKER CAJA MOLDEADA 3 POLOS 63A (3X63) | U | 58.045 | 0 | 0 | COTIZACION
511 | MATERIAL ELECTRICO CAJETIN RECTANGULAR METALICO | U | 0.4002 | 0 | 0 | COTIZACION
512 | VARILLA ROSCADA 3/8"X2.35M | U | 0 | 0 | 1 | INVENTARIO
513 | MATERIAL ELECTRICO CANALETA RANURADA 4 X 4 CM 2M | U | 5.77 | 0 | 0 | COTIZACION
514 | BATERIA BATERIA BANCO DE BATERIAS 48 BATERIAS 12V/9AH PT.SBBP1KRT0 | U | 1816.96 | 0 | 0 | COTIZACION
515 | ACCESORIOS GENERICO PORTA FUSIBLE 10 X 38 32A IEC 60269-ELE-131 | U | 1.53 | 0 | 0 | COTIZACION
516 | ACCESORIOS SEGURIDAD SENALIZACION LUMINARIA DE EMERGENCIA INDUSTRIAL MAVIJU | U | 23.75 | 0 | 0 | COTIZACION
517 | ACCESORIOS G. GABINETE METALICO 1200 X 800 X 400 | U | 261.578 | 0 | 0 | COTIZACION
518 | CABLE TTU ALUMINIO CUADRUPLEX NO. 4X2 | M | 3.1505 | 0 | 0 | COTIZACION
519 | ACCESORIOS BREAKER CAJA MOLDEADA 3 POLOS 80A (3X80) SCHNEIDER | U | 64.6598 | 0 | 0 | COTIZACION
520 | MATERIAL ELECTRICO CANALETA RANURADA 4 X 6 CM 2M | U | 7.71 | 0 | 0 | COTIZACION
521 | TABLERO ELECTRICO METALICO DE BY PASS 600VCA 100A | U | 836.73 | 0 | 0 | COTIZACION
522 | SUJECION / IZAJE PERTIGA TELESCOPICA 8 SECCIONES NUEVO | U | 545 | 0 | 0 | COTIZACION
523 | VARILLA ROSCADA 3/8"X3M | U | 0 | 0 | 1 | INVENTARIO
524 | ACCESORIOS SEGURIDAD SENALIZACION LUMINARIA DE EMERGENCIA INDUSTRIAL LEDVANCE | U | 19.41 | 0 | 0 | COTIZACION
525 | ACCESORIOS G. GABINETE METALICO 800 X 600 X 300 | U | 145.433 | 0 | 0 | COTIZACION
526 | ACCESORIOS BREAKER 3P-10A RIEL DIN | U | 14.0913 | 0 | 0 | COTIZACION
527 | ACCESORIOS BORNERA TOPE FINAL | U | 0.406 | 0 | 0 | COTIZACION
528 | MEDICION VOLTIMETRO DETECTOR VOLTAJE PERSONAL 22.8KV 287SVD SEW | U | 72 | 0 | 0 | COTIZACION
529 | ACCESORIOS GENERICO UPS 20KVA TRIFASICO | U | 11251 | 0 | 0 | COTIZACION
530 | MATERIAL ELECTRICO CANALETA RANURADA 6 X 6 CM 2M | U | 8.93 | 0 | 0 | COTIZACION
531 | ACCESORIOS BREAKER PARA CENTRO DE CARGA | U | 4.838 | 0 | 0 | COTIZACION
532 | ACCESORIOS GENERICO CAJA 4"X4" FS COUNDU | U | 9.5475 | 0 | 0 | COTIZACION
533 | ACCESORIOS GENERICO RELE 8 PINES BOBINA | U | 14.734 | 0 | 0 | COTIZACION
534 | VARILLA ROSCADA 3/8"X1.88M | U | 0 | 0 | 1 | INVENTARIO
535 | ACCESORIOS G. PLACA METALICA TABLERO ELE | U | 4.27 | 0 | 0 | COTIZACION
536 | ACCESORIOS CONDULET CONDULETA LB 1/ 2" | U | 1.71 | 0 | 0 | COTIZACION
537 | ACCESORIOS G. GABINETE METALICO 1200 X 800 X 400 | U | 258.4966 | 0 | 0 | COTIZACION
538 | MATERIAL ELECTRICO TOMA CORRIENTE BASE MURAL 32A - 380 A 415V, 3 POLOS + T// 555258 LEGRAND | U | 12.9225 | 0 | 0 | COTIZACION
539 | ACCESORIOS CONDULET CONDULETA LR 3/4" SERVICIO LIVIANO | U | 2.2 | 0 | 0 | COTIZACION
540 | ILUMINACION LED LETRERO SALIDA SLIM LED SEGURIMAX (31197) VERDE | U | 17.249 | 0 | 0 | COTIZACION
541 | ACCESORIOS CONDULET CONDULETA LB 3/4" SERVICIO LIVIANO | U | 1.9 | 0 | 0 | COTIZACION
542 | UNION GALVANIZADO ELECTRICO EMT DIAM. 3/4 | U | 0.25 | 0 | 0 | COTIZACION
543 | ACCESORIOS GENERICO TAPA REDONDA DE ALUMINIO-ELE-1150 | U | 0.17 | 0 | 0 | COTIZACION
544 | ACCESORIOS PLACA INTERPERIE DOBLE | U | 2.6 | 0 | 0 | COTIZACION
545 | TORNILLO TIRAFONDO 1-1/2" | U | 0 | 0 | 0 | INVENTARIO
546 | VARILLA ROSCADA 3/8"X0.64M | U | 0 | 0 | 1 | INVENTARIO
547 | UNION GALVANIZADO ELECTRICO EMT DIAM. 1/2 | U | 0.19 | 0 | 0 | COTIZACION
548 | * TUBO LED VIDRIO 18W T8 6.5K 1600LM SYLVANIA | U | 2.15 | 0 | 0 | COTIZACION
549 | * TUBO LED VIDRIO 9W T8 6.5K 800LM SYLVANIA | U | 1.85 | 0 | 0 | COTIZACION
550 | * TUBO LED COLOR 18W T8 N LED VARIOS COLORES | U | 2.9 | 0 | 0 | COTIZACION
551 | * FOCO DICROICO LED 5W 3000K GU5.3 SYLVANIA | U | 2.1 | 0 | 0 | COTIZACION
552 | * FOCO LED FILAM. AMBAR 4W 2.7K LEDEX | U | 2.55 | 0 | 0 | COTIZACION
553 | * FOCO LED 3W 1.8K VINTAGE DECO AMBAR BALL SYLVANIA | U | 2.55 | 0 | 0 | COTIZACION
554 | * FOCO LED 8.5W 2.2K VINTAGE AMBAR GLOBE SYLVANIA | U | 5.6 | 0 | 0 | COTIZACION
555 | * FOCO LED A60 9W 6.5K LUZ/BLANCA SYLVANIA | U | 0.95 | 0 | 0 | COTIZACION
556 | ACCESORIOS GENERICO CONDULETA EN T 1/2" COVER-ELE-362 | U | 1.72 | 0 | 0 | COTIZACION
557 | * FOCO LED C/SENSOR MOV. A60 9W 6.5K SYLVANIA | U | 6.5 | 0 | 0 | COTIZACION
558 | * FOCO LED A60 12W 3K LUZ/CALIDA SYLVANIA | U | 1.35 | 0 | 0 | COTIZACION
559 | * FOCO LED A60 12W 6.5K LUZ/BLANCA SYLVANIA | U | 1.35 | 0 | 0 | COTIZACION
560 | * FOCO LED A60 15W 6.5K LUZ/BLANCA SYLVANIA | U | 1.95 | 0 | 0 | COTIZACION
561 | * FOCO LED COLOR BULB 5W VERDE | U | 3.5 | 0 | 0 | COTIZACION
562 | * FOCO HIGH POWER 20W 6.5K LUZ/BLANCA E27 SYLVANIA | U | 3.7 | 0 | 0 | COTIZACION
563 | * FOCO HIGH POWER 40W 6.5K LUZ/BLANCA E27 SYLVANIA | U | 8.15 | 0 | 0 | COTIZACION
564 | * FOCO HIGH POWER 50W 6.5K LUZ/BLANCA E27 SYLVANIA | U | 9 | 0 | 0 | COTIZACION
565 | * PANEL LED RD 3W 6.5K LUZ/BLANCA REDO. EMPOT. SYLVANIA | U | 4 | 0 | 0 | COTIZACION
566 | ACCESORIOS GENERICO TAPA CAJETIN CUADRADO 100X100 MM | U | 0.185 | 0 | 0 | COTIZACION
567 | * PANEL LED RD 12W 6.5K LUZ/BLANCA REDO. SOBREP. SYLVANIA | U | 9.25 | 0 | 0 | COTIZACION
568 | * PANEL LED SQ 12W 6.5K LUZ/BLANCA CUAD. SOBREP. SYLVANIA | U | 9.25 | 0 | 0 | COTIZACION
569 | * PANEL LED RD 18W 6.5K LUZ/BLANCA REDO. SOBREP. SYLVANIA | U | 9.25 | 0 | 0 | COTIZACION
570 | * PANEL LED RD 18W 3K LUZ/CALIDA REDO. SOBREP. SYLVANIA | U | 12.1 | 0 | 0 | COTIZACION
571 | * PANEL LED SQ 18W 6.5K LUZ/BLANCA CUAD. SOBREP. SYLVANIA | U | 12.4 | 0 | 0 | COTIZACION
572 | * PANEL LED RD 24W 6.5K LUZ/BLANCA REDO. EMPOT. SYLVANIA | U | 12.1 | 0 | 0 | COTIZACION
573 | * PANEL LED RD 24W 6.5K LUZ/BLANCA REDO. SOBREP. SYLVANIA | U | 12.15 | 0 | 0 | COTIZACION
574 | ACCESORIOS TERMINAL COMPRESION 1/0 | U | 1.6 | 0 | 0 | COTIZACION
575 | * PANEL LED SQ 24W 6.5K LUZ/BLANCA CUAD. SOBREP. SYLVANIA | U | 12.15 | 0 | 0 | COTIZACION
576 | * PANEL LED BACKLIGHT 40W 6500K 60X60CM CUAD. SOBREP. MAVIJU | U | 35.7 | 0 | 0 | COTIZACION
577 | REFLECTOR LED JETA 30W 6500K IP65 SYLVANIA | U | 11.5625 | 0 | 0 | COTIZACION
578 | REFLECTOR LED JETA 50W 6500K IP65 SYLVANIA | U | 17.2321 | 0 | 0 | COTIZACION
579 | * REFLECTOR LED 50W 6500K IP65 MAVIJU | U | 22.1 | 0 | 0 | COTIZACION
580 | REFLECTOR LED JETA HIGH POWER 100W 6500K IP65 SYLVANIA | U | 44.1964 | 0 | 0 | COTIZACION
581 | * MANGUERA LED LUZ BLANCA 5W/M 6000K IP65 | m | 2.1 | 0 | 0 | COTIZACION
582 | * MANGUERA LED LUZ CALIDA 5W/M 3200K IP65 | m | 1.9 | 0 | 0 | COTIZACION
583 | ACCESORIOS TERMINALES TALON PARA CABLE 2/0 | U | 0.88 | 0 | 0 | COTIZACION
584 | CINTA LED RGB 5M + CONTROL + ADAPTADOR | U | 12.9464 | 0 | 0 | COTIZACION
585 | LAMPARA EMERGENCIA LED R1 MINI 2.4W 120/227V SYLVANIA | U | 16.9643 | 0 | 0 | COTIZACION
586 | LAMPARA EMERGENCIA LED R1 2X1.6W 120/227V SYLVANIA | U | 19.6429 | 0 | 0 | COTIZACION
587 | * APLIQUE JADE LED OVAL 12W 6000K SYLVANIA | U | 8.5 | 0 | 0 | COTIZACION
588 | * APLIQUE JADE LED REDONDO 12W 6000K SYLVANIA | U | 9.5 | 0 | 0 | COTIZACION
589 | DIODO LED 1.5V VARIOS COLORES | U | 0.13393 | 0 | 0 | COTIZACION
590 | TUBO IMC TUBO METALICO 1/2" X 3M ROSCADO | U | 5.56 | 0 | 0 | COTIZACION
591 | CONECTOR GALVANIZADO ELECTRICO EMT DIAM. 3/4 | U | 0.27 | 0 | 0 | COTIZACION
592 | MATERIAL ELECTRICO CAJETIN OCTOGONAL METALICO | U | 0.4072 | 0 | 0 | COTIZACION
593 | MATERIAL ELECTRICO TAPA CIEGA 110 X 67 MM | U | 0.39 | 0 | 0 | COTIZACION
594 | MATERIAL ELECTRICO TOMA CORRIENTE DOBLE 15A - 125V | U | 1.4676 | 0 | 0 | COTIZACION
595 | PLATINA 40X3M, 2.3M | M | 0 | 0 | 1 | INVENTARIO
596 | ACCESORIOS TERMINAL COMPRESION 350 MCM C/LARGO | U | 7.82 | 0 | 0 | COTIZACION
597 | CONECTOR GALVANIZADO ELECTRICO EMT DIAM. 1/2 | U | 0.19 | 0 | 0 | COTIZACION
598 | MATERIAL ELECTRICO CAJETIN CUADRADO METALICO | U | 0.69 | 0 | 0 | COTIZACION
599 | ACCESORIOS GENERICO CONECTOR DE FUNDA SELLADA 1"-ELE-399 | U | 1.015 | 0 | 0 | COTIZACION
600 | ILUMINACION LED SLIM PANEL ROUND EMPOTRABLE 12W 6500K / P24337-36 SYLVANIA | U | 5.7633 | 0 | 0 | COTIZACION
601 | ILUMINACION LED LUMINARIAS WATERPROOF 40W | U | 32.95 | 0 | 0 | COTIZACION
602 | ACCESORIOS INTERRUPTOR SENCILLO BLANCO | U | 3.4256 | 0 | 0 | COTIZACION
603 | MANGUERA BX METALICA 3/4" FUNDA SELLADA | U | 1.58 | 0 | 0 | COTIZACION
604 | ACCESORIOS G. GABINETE METALICO 400 X 300 X 200 I-0304 BEAUCOUP | U | 45.97 | 0 | 0 | COTIZACION
605 | ACCESORIOS AISLADOR AISLADOR TIPO BARRIL SM-40 | U | 0.9973 | 0 | 0 | COTIZACION
606 | SACO DE REFUERZO DE TIERRA COMPLETO | U | 0 | 0 | 3 | INVENTARIO
607 | MATERIAL ELECTRICO TOMA CORRIENTE DOBLE 15A - 125V | U | 3.705 | 0 | 0 | COTIZACION
608 | MANGUERA BX CON PVC 1" | U | 2.5 | 0 | 0 | COTIZACION
609 | ACCESORIOS BREAKER CAJA MOLDEADA 3 POLOS 200A (3X200) SCHNEIDER | U | 137.23 | 0 | 0 | COTIZACION
610 | ACCESORIOS GENERICO CAJA RECTANGULAR CONDUIT 1/2 | U | 3.306 | 0 | 0 | COTIZACION
611 | MEDICION TEMPORIZADOR TIMER DIGITAL PARA CONTROL DE ILUMINACION | U | 17.7225 | 0 | 0 | COTIZACION
612 | OFICINA ACCESORIOS Y REPUESTOS CINTA BRADY 3/4" | U | 32.5 | 0 | 0 | COTIZACION
613 | ACCESORIOS CENTRO DE CARGA 6 PTOS TRIFASICO / QOL-412F SCHNEIDER | U | 50.9595 | 0 | 0 | COTIZACION
614 | MATERIAL ELECTRICO TOMA CORRIENTE DOBLE 15A - 125V NARANJA | U | 4.4716 | 0 | 0 | COTIZACION
615 | ACCESORIOS G. GABINETE METALICO 300 X 300 X 200 | U | 36.9633 | 0 | 0 | COTIZACION
616 | GENERICO REPUESTOS SENSOR LDV 7016374 | U | 40.6 | 0 | 0 | COTIZACION
617 | CAJA DE PROTECCIONES | U | 0 | 0 | 0 | INVENTARIO
618 | MATERIAL ELECTRICO CANALETA PLASTICA CON ADHESIVO 25X25 | U | 2.291 | 0 | 0 | COTIZACION
619 | ACCESORIOS AISLADOR AISLADOR TIPO BARRIL SM-76 | U | 2.3253 | 0 | 0 | COTIZACION
620 | ABRAZADERA PARA TUBERIA EMT DIAM. CONECTOR ROMEX 1/2" | U | 0.2204 | 0 | 0 | COTIZACION
621 | ACCESORIOS GENERICO CAJA RECTANGULAR CONDUIT 3/4 | U | 3.135 | 0 | 0 | COTIZACION
622 | ACCESORIOS TOMACORRIENTE DOBLE GFCI 15 AMP. BL BLANCO | U | 15.065 | 0 | 0 | COTIZACION
623 | ACCESORIOS CONECTOR BX 3/4 FUNDA SELLADA | U | 0.82 | 0 | 0 | COTIZACION
624 | ACCESORIOS INTERRUPTOR SENCILLO BLANCO | U | 3.8275 | 0 | 0 | COTIZACION
625 | ILUMINACION REFLECTOR P23657 LED 200WATTS / 100-277V IP66 | U | 110.5 | 0 | 0 | COTIZACION
626 | ACCESORIOS BREAKER PARA RIEL 3P 32AMP SCHNEIDER | U | 9.6253 | 0 | 0 | COTIZACION
627 | ILUMINACION LED LAMPARA LINEAL SUSPENDIDA 40W -110/1227V | U | 64.71 | 0 | 0 | COTIZACION
628 | CONECTORES ELBOW 25KV CLASS 200A SELLADOS | U | 0 | 0 | 8 | INVENTARIO
629 | ACCESORIOS CAJA DEXON G. | U | 2.3769 | 0 | 0 | COTIZACION
630 | CABLE CONCENTRICO 4 X 8 | M | 5.7032 | 0 | 0 | COTIZACION
631 | ACCESORIOS BREAKER 3P-350A COMPACTO CAJA MOLDEADA | U | 314.3 | 0 | 0 | COTIZACION
632 | ACCESORIOS INTERRUPTOR CONMUTADO DOBLE ( VETO) | U | 6.2125 | 0 | 0 | COTIZACION
633 | CERRAJERIA Y HERRAJES TAIPE 40 MM | U | 0.9105 | 0 | 0 | COTIZACION
634 | CABLE THHN COBRE 1/0 AWG | M | 7.4678 | 0 | 0 | COTIZACION
635 | ACCESORIOS BREAKER RIEL DIN 3P 40A | U | 9.6253 | 0 | 0 | COTIZACION
636 | ACCESORIOS GENERICO CONTACTOR TRIFASICO 25A | U | 54.848 | 0 | 0 | COTIZACION
637 | ACCESORIOS CONECTOR BX FUNDA SELLADA 1/2" | U | 0.58 | 0 | 0 | COTIZACION
638 | CABLE SUPERFLEX 350 KCMIL | M | 22.144 | 0 | 0 | COTIZACION
639 | CONECTORES ELBOW 25KV CLASS 200A ABIERTOS | U | 0 | 0 | 3 | INVENTARIO
640 | ABRAZADERA PARA TUBERIA EMT DIAM. D=1/2", 2 ALAS | U | 0.0522 | 0 | 0 | COTIZACION
641 | ACCESORIOS BREAKER PARA CENTRO DE CARGA 1 POLO 16A (1X16) SCHNEIDER | U | 5.16 | 0 | 0 | COTIZACION
642 | ACCESORIOS CENTRO DE CARGA 6 PTOS TRIFASICO / QOL-412F SCHNEIDER | U | 50.97 | 0 | 0 | COTIZACION
643 | ACCESORIOS G. GABINETE METALICO 400 X 300 X 200 I-0304 BEAUCOUP | U | 45.97 | 0 | 0 | COTIZACION
644 | ACCESORIOS BREAKER PARA RIEL 3P 20AMP SCHNEIDER | U | 9.6253 | 0 | 0 | COTIZACION
645 | ACCESORIOS INTERRUPTOR DOBLE BLANCO | U | 5.118 | 0 | 0 | COTIZACION
646 | ACCESORIOS BREAKER PARA CENTRO DE CARGA 1 POLO 20A (1X20) SCHNEIDER | U | 5.16 | 0 | 0 | COTIZACION
647 | ACCESORIOS BREAKER PARA RIEL 1P 20AMP | U | 2.8833 | 0 | 0 | COTIZACION
648 | ILUMINACION LED LUMINARIA DE EMERGENCIA | U | 15.9 | 0 | 0 | COTIZACION
649 | MATERIAL ELECTRICO TAPA CIEGA 110 X 67 MM | U | 0.9976 | 0 | 0 | COTIZACION
650 | BUSHING INSERT 25KV USADOS | U | 0 | 0 | 3 | INVENTARIO
651 | ACCESORIOS BREAKER PARA RIEL 3P 63AMP | U | 10.45 | 0 | 0 | COTIZACION
652 | ILUMINACION LED SLIM PANEL ROUND EMPOTRABLE 12W 6500K / P24337-36 SYLVANIA | U | 5.76 | 0 | 0 | COTIZACION
653 | MANGUERA BX METALICA 1/2" FUNDA SELLADA | U | 1.35 | 0 | 0 | COTIZACION
654 | ILUMINACION LED LUMINARIA TPO BRAQUETTE,220VAC,11W, 3000K,IP44 | U | 123.5 | 0 | 0 | COTIZACION
655 | MATERIAL ELECTRICO CONTACTOR 2 POLOS 30A BOBINA 110V | U | 79.17 | 0 | 0 | COTIZACION
656 | ILUMINACION LED LUMINARIA LED SLIM PLAFON LEDVANCE 122 SOBREPUESTA | U | 8.6185 | 0 | 0 | COTIZACION
657 | ILUMINACION FOCO LED TOLEDO 8.5W 2700K | U | 1.065 | 0 | 0 | COTIZACION
658 | ACCESORIOS GENERICO BASE ADHESIVA PARA AMARRAS 2.5CM | U | 0.0383 | 0 | 0 | COTIZACION
659 | ILUMINACION FOCO LED GX53 10W 1200LM 6500K | U | 13.65 | 0 | 0 | COTIZACION
660 | ACCESORIOS GENERICO RIEL DIN 35 MM | U | 1.728 | 0 | 0 | COTIZACION
661 | PARARRAYOS ELBOW 6KV USADOS | U | 0 | 0 | 3 | INVENTARIO
662 | ACCESORIOS BREAKER PARA RIEL DIN 2P 20A | U | 7.756 | 0 | 0 | COTIZACION
663 | MATERIAL ELECTRICO CONTACTOR 3 POLOS 40A BOBINA 110V | U | 99.24 | 0 | 0 | COTIZACION
664 | ACCESORIOS BREAKER PARA RIEL DIN 2P 20A | U | 6.2425 | 0 | 0 | COTIZACION
665 | ILUMINACION LED APLIQUE DE TECHO LIVIA 160 NEGRO IP55 BASE GX53 | U | 17.55 | 0 | 0 | COTIZACION
666 | ACCESORIOS BREAKER CAJA MOLDEADA FIJO 120A 220V | U | 139.36 | 0 | 0 | COTIZACION
667 | TAPON MACHO PVC NPT 1" ACERO INOX | U | 6.595 | 0 | 0 | COTIZACION
668 | ILUMINACION FOCO APLIQUE BIDIRECCIONAL 10W 90X160MM IL030057 | U | 28.62 | 0 | 0 | COTIZACION
669 | ILUMINACION LED LUMINARIA RECTANGULAR EMPOTRABLE LED, 32W, 6500K | U | 8.4931 | 0 | 0 | COTIZACION
670 | ACCESORIOS FUSIBLE CERAMICOS 8 AMPERIOS | U | 0.348 | 0 | 0 | COTIZACION
671 | ILUMINACION LED LUMINARIA FOTOVOLTAICO,2VDC,60W 11100LM 5000K,IP66 | U | 815.1 | 0 | 0 | COTIZACION
672 | KIT DE PUNTA TERMINAL 25KV EXTERIOR | U | 0 | 0 | 1 | INVENTARIO
673 | ACCESORIOS GENERICO CAJA CONDULET 1" LR37-ELE-050 | U | 3.2376 | 0 | 0 | COTIZACION
674 | ILUMINACION LED LUMINARIA COLGANTE DECORATIVA MAX. 40W | U | 15.83 | 0 | 0 | COTIZACION
675 | ACCESORIOS TOMACORRIENTE TACO DADO CIEGO PRE16443 ADVANCE VETO BLANCO | U | 0.47 | 0 | 0 | COTIZACION
676 | MEDICION DETECTOR ALTO VOLTAJE SUPERVISOR DE FASES TRIFASICO 440V MONT RIEL DIN | U | 100.85 | 0 | 0 | COTIZACION
677 | ACCESORIOS GENERICO RELE 8 PINES BOBINA 110V INCL. BASE RIEL DIN | U | 15.325 | 0 | 0 | COTIZACION
678 | ILUMINACION FOCO APLIQUE BIDIRECCIONAL PARA GYPSUM 75X250MM IL03015 | U | 26.22 | 0 | 0 | COTIZACION
679 | ACCESORIOS INTERRUPTOR PRE30067 CONMUTADOR SIMPLE | U | 4.14 | 0 | 0 | COTIZACION
680 | ACCESORIOS GENERICO RELE 8 PINES BOBINA 220V INCL. BASE RIEL DIN | U | 15.325 | 0 | 0 | COTIZACION
681 | ACCESORIOS TOMACORRIENTE TACO DADO POLARIZADO PRE16191 VETO BLANCO | U | 2.41 | 0 | 0 | COTIZACION
682 | ILUMINACION LED LUMINARIA DE EMERGENCIA IP 65 TIPO INDUSTRIAL | U | 23.75 | 0 | 0 | COTIZACION
683 | KIT DE PUNTA TERMINAL 25KV INTERIOR | U | 0 | 0 | 1 | INVENTARIO
684 | ILUMINACION LED PILOTO AZUL 110V | U | 10.09 | 0 | 0 | COTIZACION
685 | ACCESORIOS G. POSTE CONICO 9M 96.42KG | U | 418 | 0 | 0 | COTIZACION
686 | ACCESORIOS G. SOCKET PISO PLATA EMPOTRABLE ACC90276-VETO | U | 41.52 | 0 | 0 | COTIZACION
687 | FLETE Y SEGURO ENIVIO CABLE 500MCM | U | 210 | 0 | 0 | COTIZACION
688 | TUBERIA ACOMETIDA PVC CONDUIT DIAM. 1"(PARA COMUNICACION) | U | 1.71 | 0 | 0 | COTIZACION
689 | MATERIAL ELECTRICO TOMA CORRIENTE BASE MURAL 32A - 380 A 415V, 3 POLOS + T// 555258 LEGRAND | U | 12 | 0 | 0 | COTIZACION
690 | MATERIAL ELECTRICO TOMA CORRIENTE INDUSTRIAL HEMBRA CLAVIJA EMPOTRAR 63A 440VAC 3P | U | 66 | 0 | 0 | COTIZACION
691 | GRILLETE CABLE 1/4 SIMPLE | U | 1.5 | 0 | 0 | COTIZACION
692 | MATERIAL ELECTRICO TOMA CORRIENTE DOBLE 15A - 125V | U | 1.4425 | 0 | 0 | COTIZACION
693 | CABLE TTU 4/0 AWG SUPERFLEX | M | 14.311 | 0 | 0 | COTIZACION
694 | TORNILLO TIRAFONDO 1" | U | 0 | 0 | 3 | INVENTARIO
695 | TC 600/5A | U | 0 | 0 | 3 | INVENTARIO
696 | CABLE TTU 4/0 AWG SUPERFLEX | M | 14.12 | 0 | 0 | COTIZACION
697 | MANGUERA CURRUGADA REFZ. 1/2" NG | m | 0.26786 | 0.3 | 0 | COTIZACION
698 | MANGUERA CURRUGADA REFZ. 3/4" NG | m | 0.35714 | 0.4 | 0 | COTIZACION
699 | MANGUERA CURRUGADA REFZ. 1" NG | m | 0.44643 | 0.5 | 0 | COTIZACION
700 | MANGUERA LISA POLIETILENO 1/2" NG | m | 0.22321 | 0.25 | 0 | COTIZACION
701 | MANGUERA LISA POLIETILENO 3/4" NG | m | 0.26786 | 0.3 | 0 | COTIZACION
702 | MANGUERA LISA POLIETILENO 1" NG | m | 0.35714 | 0.4 | 0 | COTIZACION
703 | MANGUERA CONDUIT FLEX. BX 1/2" | m | 0.98214 | 1.1 | 0 | COTIZACION
704 | MANGUERA CONDUIT FLEX. BX 3/4" | m | 1.25 | 1.4 | 0 | COTIZACION
705 | MANGUERA CONDUIT FUNDA SELLADA 1/2" | m | 1.3839 | 1.55 | 0 | COTIZACION
706 | ACCESORIOS BREAKER PARA CENTRO DE CARGA 2 POLOS 40A | U | 12.5387 | 1.55 | 0 | COTIZACION
707 | MANGUERA CONDUIT FUNDA SELLADA 3/4" | M | 1.875 | 2.1 | 0 | COTIZACION
708 | TUBO CONDUIT EMT 1/2" 3M 1.07MM | U | 2.3661 | 2.65 | 0 | COTIZACION
709 | TUBO CONDUIT EMT 3/4" 3M 1.25MM | U | 3.7946 | 4.25 | 0 | COTIZACION
710 | TUBO CONDUIT EMT 1" 3M 1.45MM FUJI | U | 6.1161 | 6.85 | 0 | COTIZACION
711 | TUBO PVC REFZ. 1/2" 3M BL | U | 0.80357 | 0.9 | 0 | COTIZACION
712 | CANALETA LISA 13X7MMX2M C/A BL DEXSON | U | 1.6071 | 1.8 | 0 | COTIZACION
713 | CANALETA LISA 20X12MMX2M C/A BL DEXSON | U | 2.5893 | 2.9 | 0 | COTIZACION
714 | CANALETA LISA 32X12MMX2M C/A C/DIV BL DEXSON | U | 3.3482 | 3.75 | 0 | COTIZACION
715 | CANALETA P/PISO 60X13MMX2M GS DEXON | U | 9.1071 | 10.2 | 0 | COTIZACION
716 | CANALETA RANURADA 25X25MMX2M DEXSON | U | 4.5536 | 5.1 | 0 | COTIZACION
717 | ILUMINACION LED LUMINARIA UFO PRO 150W | U | 103.35 | 0 | 0 | COTIZACION
718 | CANALETA RANURADA 40X40MMX2M DEXSON | U | 6.3839 | 0 | 0 | COTIZACION
719 | CANALETA RANURADA 60X60MMX2M DEXSON | U | 9.2857 | 0 | 0 | COTIZACION
720 | ILUMINACION LED LUMINARIA UFO PRO 240W | U | 136.5 | 0 | 0 | COTIZACION
721 | CABLE DESNUDO COBRE 4/0 | M | 13.8907 | 0 | 0 | COTIZACION
722 | ACCESORIOS BREAKER PARA RIEL 2P 10A 6KA | U | 5.6 | 0 | 0 | COTIZACION
723 | ACCESORIOS BREAKER PARA CENTRO DE CARGA 1 POLO 20A (1X20) SCHNEIDER | U | 5.315 | 0 | 0 | COTIZACION
724 | ACCESORIOS BREAKER 3P-10A RIEL DIN | U | 8.65 | 0 | 0 | COTIZACION
725 | PARARRAYO IONIZANTE PDC / NG 60 + MASTIL | U | 1294.8 | 0 | 0 | COTIZACION
726 | ACCESORIOS GENERICO CAJA RECTANGULAR CONDUIT 3/4 | U | 3.306 | 0 | 0 | COTIZACION
727 | TC 300/150MA | U | 0 | 0 | 3 | INVENTARIO
728 | ILUMINACION LED LUMINARIA DE EMERGENCIA IP 65 TIPO INDUSTRIAL | U | 19.4142 | 0 | 0 | COTIZACION
729 | CABLE SUPERFLEX 500 MCM | M | 32.55 | 0 | 0 | COTIZACION
730 | ACCESORIOS GENERICO CABLE DE ACERO DE 1/4 RECUBIERTO AZUL-ELE-077 | U | 1.3 | 0 | 0 | COTIZACION
731 | ACCESORIOS GENERICO CAJA RECTANGULAR FS 1/2 ALUMINIO | U | 3.135 | 0 | 0 | COTIZACION
732 | CABLE THHN COBRE - 2/0 - 19 HILOS VERDE | M | 9.23 | 0 | 0 | COTIZACION
733 | MATERIAL ELECTRICO CANALETA RANURADA 5 X 5 CM 2M | U | 7.92 | 0 | 0 | COTIZACION
734 | BARRA COBRE PLATINA 1/4" X 1 1/4" 400A 4MTS | U | 98.84 | 0 | 0 | COTIZACION
735 | ACCESORIOS BREAKER TRIFASICO 10 A RIEL DIN | U | 11.54 | 0 | 0 | COTIZACION
736 | ACCESORIOS BREAKER 3P 100A | U | 53 | 0 | 0 | COTIZACION
737 | ACCESORIOS BREAKER CAJA MOLDEADA 3 POLOS 40A / EZC100N3040 SCHNEIDER | U | 50.16 | 0 | 0 | COTIZACION
738 | TC 300/5A | U | 0 | 0 | 1 | INVENTARIO
739 | ACCESORIOS BORNERA CORTOCICUITABLES DE RIEL DIN | U | 7.59 | 0 | 0 | COTIZACION
740 | CABLE SUPERFLEX 350 MCM | M | 21.76 | 0 | 0 | COTIZACION
741 | ACCESORIOS GENERICO TRANSFORMADOR DE CORRIENTE DE 5/1000 AMPERIOS | U | 19.39 | 0 | 0 | COTIZACION
742 | ABRAZADERA PARA TUBERIA EMT 3 PERNOS 140-160MM | U | 4.293 | 0 | 0 | COTIZACION
743 | ACCESORIOS GENERICO EMT PIE AMIGO 0.7M | U | 5.913 | 0 | 0 | COTIZACION
744 | CABLE FLEXIBLE NO 18 NEGRO | M | 0.1989 | 0 | 0 | COTIZACION
745 | CABLE SUPERFLEX 500 MCM | M | 32.3731 | 0 | 0 | COTIZACION
746 | CABLE TTU NO. 2AWG | M | 4.6 | 0 | 0 | COTIZACION
747 | ACCESORIOS TERMINAL COMPRESION 2/0 AWG C/LARGO 12MM (1/2) TIPO YA26N | U | 2.06 | 0 | 0 | COTIZACION
748 | ACCESORIOS GENERICO KIT PUNTA TERMINAL INTERIOR 2-4/0 AWG | U | 323.28 | 0 | 0 | COTIZACION
749 | TC 100/5A | U | 0 | 0 | 1 | INVENTARIO
750 | ACCESORIOS G. FUSIBLE DE MEDIA TENSION 1000KVA | U | 145 | 0 | 0 | COTIZACION
751 | ACCESORIOS TERMINAL COMPRESION 350 MCM C/LARGO | U | 8.9205 | 0 | 0 | COTIZACION
752 | ACCESORIOS TERMINAL COMPRESION 4 AWG C/LARGO 10MM | U | 0.65 | 0 | 0 | COTIZACION
753 | ACCESORIOS GENERICO JUEGO PUNTA TERMINAL EXTERNO 7693-S-4 | U | 340 | 0 | 0 | COTIZACION
754 | CABLE XLPE CU NO. 2, 15KV XLPE, 133% | M | 7.9 | 0 | 0 | COTIZACION
755 | ACCESORIOS TERMINAL COMPRESION 4/0 AWG C/LARGO 12MM (1/2) | U | 3.762 | 0 | 0 | COTIZACION
756 | ACCESORIOS TERMINAL COMPRESION 500 MCM C/LARGO | U | 8.2935 | 0 | 0 | COTIZACION
757 | ACCESORIOS TERMINAL COMPRESION 500 MCM C/LARGO | U | 9.815 | 0 | 0 | COTIZACION
758 | ACCESORIOS UNION TUBERIA IMC 4" ROSCADO | U | 4.4745 | 0 | 0 | COTIZACION
759 | ACCESORIOS TERMINAL COMPRESION 2/0 AWG C/LARGO 10MM (3/8) | U | 1.625 | 0 | 0 | COTIZACION
760 | TC 100/50MA | U | 0 | 0 | 4 | INVENTARIO
761 | ACCESORIOS AMARRAS PLASTICAS 30 CM | U | 5.5571 | 0 | 0 | COTIZACION
762 | ACCESORIOS GENERICO SECCIONADOR 20512 110KV BIL-ELE-492 | U | 205.8 | 0 | 0 | COTIZACION
763 | ACCESORIOS TERMINAL COMPRESION 1/0 | U | 0.93 | 0 | 0 | COTIZACION
764 | ACCESORIOS GENERICO TIRAFUSIBLE TIPO K HASTA 200A | U | 3.42 | 0 | 0 | COTIZACION
765 | ACCESORIOS SUELDA EXOTERMICA 150 | U | 16.35 | 0 | 0 | COTIZACION
766 | CABLE TTU 4/0 AWG SUPERFLEX | M | 13.8 | 0 | 0 | COTIZACION
767 | ACCESORIOS ABRAZADERA REVERSIBLE 4 PLG | U | 28.52 | 0 | 0 | COTIZACION
768 | ACCESORIOS GENERICO PARARRAYO POLIMERICO 10KV | U | 42 | 0 | 0 | COTIZACION
769 | ACCESORIOS GENERICO EMT CRUCETA UNIVERSAL 2.4M | U | 40.8133 | 0 | 0 | COTIZACION
770 | CABLE SUPERFLEX NO 2/0 XLPE NEGRO | M | 9.73 | 0 | 0 | COTIZACION
771 | VELA DE CONECTORES ELBOW | U | 0 | 0 | 1 | INVENTARIO
772 | ELECTRICO TRANSFORMADOR CORRIENTE 15KV 200:5 A | U | 1583.327 | 0 | 0 | COTIZACION
773 | MATERIAL ELECTRICO CLAVIJA ENCHUFE 32A - 380 A 415 V 3POLOS+TIERRA LEGRAND | U | 8.25 | 0 | 0 | COTIZACION
774 | VARILLA COBRE 5/8X8 | U | 21.346 | 0 | 0 | COTIZACION
775 | ACCESORIOS TERMINAL COMPRESION 350 MCM C/LARGO | U | 4.959 | 0 | 0 | COTIZACION
776 | ACCESORIOS G. FUSIBLE DE MEDIA TENSION 630KVA | U | 95 | 0 | 0 | COTIZACION
777 | ACCESORIOS CODO RADIO LARGO IMC DE 90 GRADOS DIAM.1 1/2" | U | 48.6 | 0 | 0 | COTIZACION
778 | CELDA SWITCHGEAR SYSTEM-6 (TM 17,5 KV | U | 4630 | 0 | 0 | COTIZACION
779 | ACCESORIOS INTERRUPTOR ENCENDIDO Y APAGADO PUSHBUTTON SWITCH | U | 5.12 | 0 | 0 | COTIZACION
780 | ACCESORIOS TERMINAL COMPRESION 250 MCM C/LARGO | U | 3.055 | 0 | 0 | COTIZACION
781 | ELECTRICO TRANSFORMADOR POTENCIAL 15KV 8:400:120V | U | 1530.5545 | 0 | 0 | COTIZACION
782 | AISLADORES POLIMEROS DE RETENCION | U | 0 | 0 | 2 | INVENTARIO
783 | CELDA SWITCHGEAR SYSTEM-6 (AS17,5 KV) | U | 990 | 0 | 0 | COTIZACION
784 | MATERIAL ELECTRICO CLAVIJA AEREA TOMA CORRIENTE 32A - 380 A 415 V 3POLOS+TIERRA LEGRAND | U | 11.16 | 0 | 0 | COTIZACION
785 | ACCESORIOS G. FUSIBLE DE MEDIA TENSION 400KVA | U | 95 | 0 | 0 | COTIZACION
786 | PARARRAYO ELBOW ARRESTER TIPO CODO 15KV 200A MCOV 10KV OXIDO METALICO | U | 57.95 | 0 | 0 | COTIZACION
787 | ACCESORIOS GENERICO RIEL DIN 1M (TS 35X7 | U | 5.5 | 0 | 0 | COTIZACION
788 | CABLE SUPERFLEX NO 4 | M | 3.2 | 0 | 0 | COTIZACION
789 | CERRAJERIA Y HERRAJES TAIPE 40 MM | U | 0.8 | 0 | 0 | COTIZACION
790 | ACCESORIOS G. GABINETE METALICO 600 X 40 | U | 44.33 | 0 | 0 | COTIZACION
791 | ACCESORIOS G. GABINETE METALICO 600 X 400 X 200 I-0306 BEAUCOUP | U | 67.4 | 0 | 0 | COTIZACION
792 | MATERIAL ELECTRICO CLAVIJA EMPOTRABLE TOMA CORRIENTE 32A - 380 A 415V, 3 POLOS + TIERRA - 555488 LEG | U | 13.56 | 0 | 0 | COTIZACION
793 | TENSORES BUKAN | U | 0 | 0 | 6 | INVENTARIO
794 | ACCESORIOS BREAKER PARA CENTRO DE CARGA 2 POLOS 40A | U | 14.9933 | 0 | 0 | COTIZACION
795 | SUJECION / IZAJE PLAYO PRESION 10" | U | 7.42 | 0 | 0 | COTIZACION
796 | ACCESORIOS BREAKER PARA CENTRO DE CARGA 1 POLO 20A (1X20) SCHNEIDER | U | 4.6225 | 0 | 0 | COTIZACION
797 | ACCESORIOS CENTRO DE CARGA 6 PTOS TRIFASICO / QOL-412F SCHNEIDER | U | 28.67 | 0 | 0 | COTIZACION
798 | ACCESORIOS BREAKER CAJA MOLDEADA 3 POLOS 250A (3X250) REGULABLE SIEMENS | U | 137.55 | 0 | 0 | COTIZACION
799 | ACCESORIOS BREAKER CAJA MOLDEADA 2 POLOS 125A (2X125) SCHNEIDER | U | 118.775 | 0 | 0 | COTIZACION
800 | ACCESORIOS BREAKER PARA RIEL 1P 20AMP | U | 2.62 | 0 | 0 | COTIZACION
801 | CERRAJERIA Y HERRAJES CINTA ANTIFUNDENTE 33 MM | U | 15.516 | 0 | 0 | COTIZACION
802 | MATERIAL ELECTRICO TOMA CORRIENTE DOBLE 15A - 125V | U | 0.7462 | 0 | 0 | COTIZACION
803 | ACCESORIOS ABRAZADERA REVERSIBLE 1-1/4 PLG | U | 2.38 | 0 | 0 | COTIZACION
804 | ABRAZADERA DE EXTENSION | U | 0 | 0 | 2 | INVENTARIO
805 | MATERIAL ELECTRICO TOMA CORRIENTE PATA DE GALLINA 220 V | U | 4.22 | 0 | 0 | COTIZACION
806 | ELECTRICO PINZA ELECTRICISTA 7" | U | 8.161 | 0 | 0 | COTIZACION
807 | TUBO IMC 1-1/4" 18.03MM DIAM.39.55MM | U | 17.285 | 0 | 0 | COTIZACION
808 | CERRAJERIA Y HERRAJES CINTA ANTIFUNDENTE 33 MM | U | 15.516 | 0 | 0 | COTIZACION
809 | ACCESORIOS UNION TUBERIA IMC 1 1/4" ROSCADO | U | 0.79 | 0 | 0 | COTIZACION
810 | ARMADO/ DESARMADO DESTORNILLADORES PLANO | U | 1.929 | 0 | 0 | COTIZACION
811 | ACCESORIOS TERMINAL COMPRESION 3/0 | U | 2.727 | 0 | 0 | COTIZACION
812 | MATERIAL ELECTRICO TOMA CORRIENTE BASE MURAL 32A - 380 A 415V, 3 POLOS + T// 555258 LEGRAND | U | 12.2033 | 0 | 0 | COTIZACION
813 | CORTE / DESBASTE TIJERA TOOL 12" | U | 11.087 | 0 | 0 | COTIZACION
814 | ARMADO/ DESARMADO DESTORNILLADORES ESTRELLA | U | 1.919 | 0 | 0 | COTIZACION
815 | GRAPA DE OPERACION EN CALIENTE | U | 0 | 0 | 1 | INVENTARIO
816 | SUJECION ALICATE ELECTRICISTA 1000V 200MM / 8" | U | 10.089 | 0 | 0 | COTIZACION
817 | CERRAJERIA Y HERRAJES TAIPE 40 MM | U | 0.831 | 0 | 0 | COTIZACION
818 | TUERCA G2 DIAM. 1/2 ELECTROLITICO | U | 0.0709 | 0 | 0 | COTIZACION
819 | CORTE / DESBASTE ARCO DE SIERRA 12 STANLEY | U | 5.644 | 0 | 0 | COTIZACION
820 | CORTE / DESBASTE ARCO DE SIERRA 12 STANLEY | U | 0.9775 | 0 | 0 | COTIZACION
821 | VARILLA COBRE 5/8X8 | U | 13.5 | 0 | 0 | COTIZACION
822 | ARANDELA PLANA DIAM. 1/2 ELECTROLITICO | U | 0.0523 | 0 | 0 | COTIZACION
823 | BROCA COBALTO DIAM. 7/16 | U | 3.36 | 0 | 0 | COTIZACION
824 | ARANDELA PLANA DIAM. 5/16 ELECTROLITICO | U | 0.032 | 0 | 0 | COTIZACION
825 | ARANDELA PRESION DIAM. 1/2 ELECTROLITICO | U | 0.0354 | 0 | 0 | COTIZACION
826 | TORNILLO TIRAFONDO 2" | U | 0 | 0 | 43 | INVENTARIO
827 | GRILLETE DE ARCO/TUERCA OJO | U | 0 | 0 | 6 | INVENTARIO
828 | BROCA COBALTO DIAM. 1/2" | U | 3.28 | 0 | 0 | COTIZACION
829 | CONECTOR EMT 1/2" | U | 0.3125 | 0.35 | 0 | COTIZACION
830 | CONECTOR EMT 3/4" | U | 0.40179 | 0.45 | 0 | COTIZACION
831 | CONECTOR EMT 1" | U | 0.53571 | 0.6 | 0 | COTIZACION
832 | UNION EMT 1/2" | U | 0.3125 | 0.35 | 0 | COTIZACION
833 | UNION EMT 3/4" | U | 0.35714 | 0.4 | 0 | COTIZACION
834 | UNION EMT 1" | U | 0.53571 | 0.6 | 0 | COTIZACION
835 | CODO EMT 1/2" | U | 0.66964 | 0.75 | 0 | COTIZACION
836 | CODO EMT 3/4" | U | 1.0268 | 1.15 | 0 | COTIZACION
837 | CAJA CONDULET TIPO LB 1/2" | U | 2.9464 | 3.3 | 0 | COTIZACION
838 | BROCA COBALTO DIAM. 5/16 | U | 1.52 | 3.3 | 0 | COTIZACION
839 | CAJA CONDULET TIPO LL 1/2" | U | 2.9464 | 3.3 | 0 | COTIZACION
840 | CAJA CONDULET TIPO LR 1/2" | U | 3.8393 | 4.3 | 0 | COTIZACION
841 | CAJA CONDULET TIPO T 1/2" | U | 2.9464 | 3.3 | 0 | COTIZACION
842 | CAJA CONDULET TIPO LB 3/4" | U | 3.3929 | 3.8 | 0 | COTIZACION
843 | CAJA CONDULET TIPO LL 3/4" | U | 3.3929 | 3.8 | 0 | COTIZACION
844 | CAJA CONDULET TIPO LR 3/4" | U | 3.3929 | 3.8 | 0 | COTIZACION
845 | CAJA CONDULET TIPO C 3/4" | U | 3.3929 | 3.8 | 0 | COTIZACION
846 | CAJA CONDULET TIPO T 3/4" | U | 3.3929 | 3.8 | 0 | COTIZACION
847 | CAJA CONDULET TIPO LB 1" | U | 4.4196 | 4.95 | 0 | COTIZACION
848 | ABRAZADERAS CONDUIT 1 ALETA 1/2'' INDUMA | U | 0.053571 | 0.06 | 0 | COTIZACION
849 | PERNO G2 DIAM. 5/16 X 2 ROSCA CORRIDA ELECTROLITICO | U | 0.08 | 0.0896 | 0 | COTIZACION
850 | ABRAZADERAS CONDUIT 1 ALETA 3/4" INDUMA | U | 0.0625 | 0.07 | 0 | COTIZACION
851 | CONECTOR BX RECTO 1/2" | U | 0.40179 | 0.45 | 0 | COTIZACION
852 | CONECTOR BX RECTO 3/4" | U | 0.58036 | 0.65 | 0 | COTIZACION
853 | CONECTOR FUNDA SELLADA RECTO 1/2" | U | 0.80357 | 0.9 | 0 | COTIZACION
854 | CONECTOR FUNDA SELLADA RECTO 3/4" | U | 1.0714 | 1.2 | 0 | COTIZACION
855 | PRENS STOPA PG 13.5 20.40MM P/6-12MM | U | 0.44643 | 0.5 | 0 | COTIZACION
856 | PRENS STOPA PG 16 22.50MM P/10-14MM | U | 0.53571 | 0.6 | 0 | COTIZACION
857 | ANGULO INTERNO 13X7MM BL DEXSON | U | 0.44643 | 0.5 | 0 | COTIZACION
858 | ANGULO INTERNO 20X12MM BL DEXSON | U | 0.49107 | 0.55 | 0 | COTIZACION
859 | ANGULO INTERNO 32X12MM BL DEXSON | U | 0.625 | 0.7 | 0 | COTIZACION
860 | ACCESORIOS G. POZO DE REVISION 200MMX200MM FM ELECTRODO | U | 54.6 | 61.152 | 0 | COTIZACION
861 | ANGULO EXTERNO 13X7MM BL DEXSON | U | 0.44643 | 0.5 | 0 | COTIZACION
862 | ANGULO EXTERNO 20X12MM BL DEXSON | U | 0.49107 | 0.55 | 0 | COTIZACION
863 | ANGULO EXTERNO 32X12MM BL DEXSON | U | 0.625 | 0.7 | 0 | COTIZACION
864 | ANGULO PLANO 13X7MM BL DEXSON | U | 0.44643 | 0.5 | 0 | COTIZACION
865 | ANGULO PLANO 20X12MM BL DEXSON | U | 0.49107 | 0.55 | 0 | COTIZACION
866 | ANGULO PLANO 32X12MM BL DEXSON | U | 0.625 | 0.7 | 0 | COTIZACION
867 | DERIVACION EN T 13X7MM BL DEXSON | U | 0.44643 | 0.5 | 0 | COTIZACION
868 | DERIVACION EN T 20X12MM BL DEXSON | U | 0.49107 | 0.55 | 0 | COTIZACION
869 | DERIVACION EN T 32X12MM BL DEXSON | U | 0.625 | 0.7 | 0 | COTIZACION
870 | UNION 13X7MM BL DEXSON | U | 0.40179 | 0.45 | 0 | COTIZACION
871 | ARANDELA PLANA DIAM. 3/8 ELECTROLITICO | U | 0.036 | 0 | 0 | COTIZACION
872 | UNION 20X12MM BL DEXSON | U | 0.49107 | 0.55 | 0 | COTIZACION
873 | UNION 32X12MM BL DEXSON | U | 0.58036 | 0.65 | 0 | COTIZACION
874 | TAPA FINAL 13X7MM BL DEXSON | U | 0.40179 | 0.45 | 0 | COTIZACION
875 | TAPA FINAL 20X12MM BL DEXSON | U | 0.49107 | 0.55 | 0 | COTIZACION
876 | TAPA FINAL 32X12MM BL DEXSON | U | 0.58036 | 0.65 | 0 | COTIZACION
877 | ACCESORIOS SUELDA EXOTERMICA 150 | U | 5.75 | 0 | 0 | COTIZACION
878 | ARANDELA PRESION DIAM. 5/16 ELECTROLITICO | U | 0.0172 | 0 | 0 | COTIZACION
879 | ACCESORIOS BREAKER PARA RIEL 1P 10AMP SCHNEIDER | U | 3.0067 | 0 | 0 | COTIZACION
880 | ACCESORIOS SUELDA EXOTERMICA 150 | U | 22.4 | 0 | 0 | COTIZACION
881 | BROCA COBALTO DIAM. 5/32 | U | 0.48 | 0 | 0 | COTIZACION
882 | AISLANTE PARA SOPORTE DE CABLE 25KV CERAMICO | U | 0 | 0 | 1 | INVENTARIO
883 | ACCESORIOS SUELDA EXOTERMICA 115 | U | 3.8 | 0 | 0 | COTIZACION
884 | ACCESORIOS G. MEJORADOR DE SUELO ( GEM ) | U | 15.99 | 0 | 0 | COTIZACION
885 | PERNO G2 DIAM. 1/4 X 2 ROSCA CORRIDA ELECTROLITICO | U | 0.0481 | 0 | 0 | COTIZACION
886 | BROCA COBALTO DIAM. 1/4 | U | 0.96 | 0 | 0 | COTIZACION
887 | ACCESORIOS BREAKER RIEL DIN 2P 6A | U | 6.511 | 0 | 0 | COTIZACION
888 | BROCA COBALTO DIAM. 3/16 | U | 0.52 | 0 | 0 | COTIZACION
889 | BROCA COBALTO DIAM. 3/8 | U | 3.04 | 0 | 0 | COTIZACION
890 | CERRAJERIA Y HERRAJES TAIPE 40 MM | U | 0.831 | 0 | 0 | COTIZACION
891 | ARANDELA PRESION DIAM. 3/8 ELECTROLITICO | U | 0.0384 | 0 | 0 | COTIZACION
892 | PERNO G2 DIAM. 1/2 X 2 ROSCA CORRIDA ELECTROLITICO | U | 0.256 | 0 | 0 | COTIZACION
893 | AISLADOR TIPO PIN 25KV | U | 0 | 0 | 1 | INVENTARIO
894 | TUERCA G2 DIAM. 5/16 ELECTROLITICO | U | 0.0208 | 0 | 0 | COTIZACION
895 | TUERCA G2 DIAM. 1/4 ELECTROLITICO | U | 0.0139 | 0 | 0 | COTIZACION
896 | ARANDELA PRESION DIAM. 1/4 ELECTROLITICO | U | 0.0148 | 0 | 0 | COTIZACION
897 | BROCA COBALTO DIAM. 5/8 | U | 7.2 | 0 | 0 | COTIZACION
898 | ARANDELA PLANA DIAM. 1/4 ELECTROLITICO | U | 0.0192 | 0 | 0 | COTIZACION
899 | GENERADORES DIESEL CABINADO 3F 600KVA 13800 / 220V-127V NUEVO | U | 54455 | 0 | 0 | COTIZACION
900 | TUERCA G2 DIAM. 3/8 ELECTROLITICO | U | 0.032 | 0 | 0 | COTIZACION
901 | ACCESORIOS SUELDA EXOTERMICA 115 | U | 18.01 | 0 | 0 | COTIZACION
902 | LIJA LIMA REDONDA 10" | U | 2.5535 | 0 | 0 | COTIZACION
903 | BROCA CONCRETO DIAM. 3/8 X 12 | U | 6.9 | 0 | 0 | COTIZACION
904 | TENSOR BUKAN M8 GALVANIZADO | U | 0 | 0 | 1 | INVENTARIO
905 | BROCA CONCRETO DIAM. 5/8 X 12 | U | 7.3 | 0 | 0 | COTIZACION
906 | BROCA CONCRETO DIAM. 1/4 X 8 | U | 6.1 | 0 | 0 | COTIZACION
907 | ARMADO/ DESARMADO LLAVES DE PICO 10" | U | 9.8133 | 0 | 0 | COTIZACION
908 | BROCA CONCRETO DIAM. 1/2 10 | U | 7.46 | 0 | 0 | COTIZACION
909 | MATERIALES CERAMICOS VINIL AHDESIVO TRANSPARENTE | U | 22 | 0 | 0 | COTIZACION
910 | TACO FISHER F-6 (PARA CONCRETO) | U | 0.014 | 0 | 0 | COTIZACION
911 | PERNO EXPANSIVO 1.1 DIAM. 3/8 X 2-1/2" CU#A | U | 0.45 | 0 | 0 | COTIZACION
912 | HERRAMIENTAS MANUALES PINZA CORTE DIAGONAL 180 MM E29 | U | 5.991 | 0 | 0 | COTIZACION
913 | CERRAJERIA Y HERRAJES MASKING 48 MM | U | 2.1964 | 0 | 0 | COTIZACION
914 | PERNO EXPANSIVO 1.1 DIAM. 1/2 X 2-3/4 CU#A | U | 1.4 | 0 | 0 | COTIZACION
915 | PORTABARRA TIPO ESCALERA (VARIOS TAMANOS) | U | 0 | 0 | 4 | INVENTARIO
916 | ARMADO/ DESARMADO PALANCA DE FUERZA RACHET / DADOS JUEGO 76 PIEZAS MANDO 1/2 | U | 123.2 | 0 | 0 | COTIZACION
917 | OFICINA LAPIZ Y ESFERO ESFERO BIC | U | 0.65 | 0 | 0 | COTIZACION
918 | VARILLA COPERWELD 5/8 X 1800 MM | U | 4.725 | 0 | 0 | COTIZACION
919 | PERNO G2 DIAM. 3/8 X 2 ROSCA CORRIDA ELECTROLITICO | U | 0.128 | 0 | 0 | COTIZACION
920 | GENERADORES DIESEL CABINADO 3F 400KVA 13800 / 460-266V NUEVO | U | 43070 | 0 | 0 | COTIZACION
921 | CABLE THHN COBRE 1/0 AWG | M | 8.3 | 0 | 0 | COTIZACION
922 | ACCESORIOS BREAKER PARA RIEL 2P 50AMP SCHNEIDER | U | 29.62 | 0 | 0 | COTIZACION
923 | ALAMBRE DE AMARRE GALVANIZADO NO 14 | M | 1.3 | 0 | 0 | COTIZACION
924 | FUNGIBLE PINTURA PARA MARCAR G. | U | 2.75 | 0 | 0 | COTIZACION
925 | MATERIAL ELECTRICO TOMA CORRIENTE DOBLE 15A - 125V NARANJA | U | 5.9375 | 0 | 0 | COTIZACION
926 | DISYUNTOR TRIPOLAR 160A | U | 0 | 0 | 1 | INVENTARIO
927 | MATERIAL ELECTRICO TOMA CORRIENTE DOBLE 15A - 125V | U | 3.8244 | 0 | 0 | COTIZACION
928 | ACCESORIOS BREAKER 3P 100A | U | 61.9 | 0 | 0 | COTIZACION
929 | ILUMINACION LED LUZ PILOTO 110V AC DIAM.22MM 3SU1153-6AA40-1AA0 SIEMENS VERDE | U | 6.975 | 0 | 0 | COTIZACION
930 | ACCESORIOS BREAKER PARA CENTRO DE CARGA 1 POLO 20A (1X20) SCHNEIDER | U | 5.6875 | 0 | 0 | COTIZACION
931 | ACCESORIOS SUELDA EXOTERMICA 90 | U | 4.655 | 0 | 0 | COTIZACION
932 | CERRAJERIA Y HERRAJES CINTA ANTIFUNDENTE 33 MM | U | 8.8065 | 0 | 0 | COTIZACION
933 | ILUMINACION LED LUZ PILOTO 110V AC DIAM.22MM 3SU1153-6AA20-1AA0 SIEMENS ROJO | U | 6.975 | 0 | 0 | COTIZACION
934 | ACCESORIOS BREAKER PARA CENTRO DE CARGA 2 POLOS 40A | U | 13.68 | 0 | 0 | COTIZACION
935 | ACCESORIOS BREAKER CAJA MOLDEADA 3 POLOS 80A (3X80) SCHNEIDER | U | 53.8 | 0 | 0 | COTIZACION
936 | OFICINA CARPETA / ARCHIVADORES / COVERS CARPETA A4 LOMO #3 3 ANILLOS | U | 2.6125 | 0 | 0 | COTIZACION
937 | DISYUNTOR TRIPOLAR 150A | U | 0 | 0 | 1 | INVENTARIO
938 | BATERIA BATERIA PISTOLA DE COMPRESION HI FORCE | U | 557.99 | 0 | 0 | COTIZACION
939 | BOMBA ESTACIONARIA | U | 10.02 | 0 | 0 | COTIZACION
940 | TUBERIA ACOMETIDA PVC REFORZADO DIAM. 110 MM TIPO TDP | U | 21.6964 | 0 | 0 | COTIZACION
941 | TABLEROS TRIPLEX MR CORRIENTE 15 MM 2440 1220 | U | 39.57 | 0 | 0 | COTIZACION
942 | TABLEROS TRIPLEX MR CORRIENTE 15 MM 2440 1220 | U | 39.57 | 0 | 0 | COTIZACION
943 | MALLA ELECTROSOLDADA 8 X 15 MM 6250 2 | U | 1.1069 | 0 | 0 | COTIZACION
944 | VARILLA CORRUGADA DIAM. 12 MM 12000 NE | U | 1.2271 | 0 | 0 | COTIZACION
945 | ACCESORIOS G. TAPA HIERRO FUNDIDO POZO REVISION DIAM.60CM ALTO 5CM | U | 190 | 0 | 0 | COTIZACION
946 | ACCESORIOS G. TAPA HIERRO FUNDIDO POZO REVISION DIAM.60CM ALTO 5CM | U | 165 | 0 | 0 | COTIZACION
947 | CABLE DESNUDO COBRE 2 AWG | M | 4.684 | 0 | 0 | COTIZACION
948 | SENSOR LED 9W | U | 0 | 0 | 1 | INVENTARIO
949 | VARILLA CORRUGADA DIAM. 12 MM 12000 NEGRO | U | 1.2271 | 0 | 0 | COTIZACION
950 | CERRAJERIA Y HERRAJES CINTA ANTIFUNDENTE 19 MM | U | 14.516 | 0 | 0 | COTIZACION
951 | VARILLA COPERWELD 5/8 X 2400 MM COBRE | U | 7.847 | 0 | 0 | COTIZACION
952 | ACCESORIOS SUELDA EXOTERMICA 90 | U | 13.3253 | 0 | 0 | COTIZACION
953 | CABLE DESNUDO COBRE 2/0 | M | 9.975 | 0 | 0 | COTIZACION
954 | MATERIALES DE FUNDICION RIPIO GRAVA 2" | U | 4.5 | 0 | 0 | COTIZACION
955 | CLAVOS GALVANIZADO CON CABEZA 2" | U | 1.162 | 0 | 0 | COTIZACION
956 | TUBERIA ACOMETIDA PVC CONDUIT DIAM. 4" (PARA MEDIO VOLTAJE) NARANJA | U | 17.8571 | 0 | 0 | COTIZACION
957 | MATERIALES DE FUNDICION CEMENTO 50 KG | U | 7.4107 | 0 | 0 | COTIZACION
958 | CUARTONES CUARTONES 5X5 CM; 2.40M LARGO | U | 4.2 | 0 | 0 | COTIZACION
959 | REFLED 6W | U | 0 | 0 | 2 | INVENTARIO
960 | MATERIALES DE FUNDICION RIPIO (SACO) | U | 0.9 | 0 | 0 | COTIZACION
961 | MATERIALES DE FUNDICION CEMENTO 50 KG | U | 7.4107 | 0 | 0 | COTIZACION
962 | MATERIALES DE FUNDICION CEMENTO 50 KG | U | 7.4107 | 0 | 0 | COTIZACION
963 | TABLAS MADERA 30 CM X 2.5 CM X 2.5 M | U | 2.5982 | 0 | 0 | COTIZACION
964 | MATERIALES DE FUNDICION ARENA | U | 18.125 | 0 | 0 | COTIZACION
965 | MATERIALES DE FUNDICION RIPIO (SACO) | U | 1.008 | 0 | 0 | COTIZACION
966 | SECCIONADOR PORTAFUSIBLE CON ROMPEARCO UNIPOLAR ABIERTO 15KW | U | 230.111 | 0 | 0 | COTIZACION
967 | MANGUERA POLIETILENO DIAM. 1" | U | 0.2688 | 0 | 0 | COTIZACION
968 | ACCESORIOS G. TAPA HIERRO FUNDIDO POZO REVISION DIAM.60CM ALTO 5CM | U | 190 | 0 | 0 | COTIZACION
969 | ADITIVOS Y CONSTRUCCION HORMIGON PREMEZCLADO RESISTENCIA F´C= 210 KG/CM2 | U | 75.97 | 0 | 0 | COTIZACION
970 | REFLED 5W | U | 0 | 0 | 7 | INVENTARIO
971 | CODO PVC SIMPLE 90 DIAM. 4" RADIO LARGO | U | 2.9911 | 0 | 0 | COTIZACION
972 | CABLE TTU ALUMINIO 6 AWG 2KV | M | 0.654 | 0 | 0 | SED
973 | CABLE TTU ALUMINIO 6 AWG 2KV | M | 0.654 | 0 | 0 | SED
974 | CABLE TTU ALUMINIO 4 AWG 2KV | M | 0.83 | 0 | 0 | SED
975 | CABLE TTU ALUMINIO 2 AWG 2KV | M | 1.14 | 0 | 0 | SED
976 | CABLE TTU ALUMINIO 1/0 AWG 2KV | M | 1.82 | 0 | 0 | SED
977 | CABLE TTU ALUMINIO 2/0 AWG 2KV | M | 2.13 | 0 | 0 | SED
978 | CABLE TTU ALUMINIO 3/0 AWG 2KV | M | 2.89 | 0 | 0 | SED
979 | CABLE TTU ALUMINIO 4/0 AWG 2KV | M | 3.54 | 0 | 0 | SED
980 | AF - MUL MODULO DE VOZ | U | 90.72 | 0 | 0 | INSELEC
981 | TORNILLO TIRAFONDO 2-1/2" | U | 0 | 0 | 13 | INVENTARIO
982 | INTERRUPTOR TRIPLE | U | 0 | 0 | 2 | INVENTARIO
983 | AF - C232 INTERFASE ENTRE FAB, MODEM Y PC | U | 10.58 | 0 | 0 | INSELEC
984 | CAJETIN OCTOGO. PVC INDUMA | U | 0.35714 | 0.4 | 0 | COTIZACION
985 | CAJETIN OCTOGO. METALICO 0.45MM | U | 0.35714 | 0.4 | 0 | COTIZACION
986 | CAJETIN RECTANGULAR PVC INDUMA | U | 0.35714 | 0.4 | 0 | COTIZACION
987 | CAJETIN RECTANGULAR METALICO | U | 0.26786 | 0.3 | 0 | COTIZACION
988 | CAJETIN CUADRADO METALICO 10X10CM | U | 0.58036 | 0.65 | 0 | COTIZACION
989 | CAJA INT/TOMA 32MM BL DEXSON | U | 1.5179 | 1.7 | 0 | COTIZACION
990 | CAJA INT/TOMA 40MM BL DEXSON | U | 1.7857 | 2 | 0 | COTIZACION
991 | CAJA PLAST. 100X100X55MM LISA IP65 JSL | U | 3.125 | 3.5 | 0 | COTIZACION
992 | CAJA PLAST. 175X110X83MM LISA IP65 JSL | U | 7.2321 | 8.1 | 0 | COTIZACION
993 | AF - LCD PANTALLA DE PROGRAMACION | U | 10.5 | 0 | 0 | INSELEC
994 | CAJA PLAST. 100X100X55MM DEXSON | U | 5.4911 | 6.15 | 0 | COTIZACION
995 | CAJA PLAST. 220X170X120MM TROQ. IP65 JSL | U | 9.4643 | 10.6 | 0 | COTIZACION
996 | CAJA PLAST. 220X170X120MM TAPA/TRANSP. IP65 JSL | U | 12.9464 | 14.5 | 0 | COTIZACION
997 | AF - C485 INTERFASE ENTRE FAB & RS 485 BUS PARA RED Y MONITOREO | U | 18.14 | 0 | 0 | INSELEC
998 | AF - M232 INTERFASE ENTRE AF-C232 & MODEM PARA COMUNICACION | U | 4.54 | 0 | 0 | INSELEC
999 | SR - VPA MODULO DE VOZ | U | 95.38 | 0 | 0 | INSELEC
1000 | SR - HMI PANTALLA INTERFASE HOMBRE - MAQUINA | U | 28.48 | 0 | 0 | INSELEC
1001 | SR - RCA MODULO DE RECEPCION REMOTA | U | 159.35 | 0 | 0 | INSELEC
1002 | SR - TC CONTROL REMOTO | U | 71.14 | 0 | 0 | INSELEC
1003 | SR - 20ERA MODULO DE EXPANSION AC 12E/8S | U | 108.21 | 0 | 0 | INSELEC
1004 | SR - 20ERD MODULO DE EXPANSION DC 12E/8S | U | 69.43 | 0 | 0 | INSELEC
1005 | COAXIAL SIMPLE | U | 0 | 0 | 4 | INVENTARIO
1006 | SR - WRT PANTALLA DE PROGRAMACION | U | 28.48 | 0 | 0 | INSELEC
1007 | SR - EHC KIT PARA MONTAJE DE PANTALLA EN PANEL | U | 19.92 | 0 | 0 | INSELEC
1008 | SR - PC TAPA PLASTICA | U | 0.21 | 0 | 0 | INSELEC
1009 | SR- LED TAPA PLASTICA CON LEDS | U | 7.31 | 0 | 0 | INSELEC
1010 | SR - CP CABLE DE COMUNICACION SERIAL | U | 14.62 | 0 | 0 | INSELEC
1011 | SR - DU USB CABLE DE COMUNICACION USB | U | 31.32 | 0 | 0 | INSELEC
1012 | CABLE APB-EXNETTCP/IP | U | 77.15 | 0 | 0 | INSELEC
1013 | MODULO DE EXPANSION APB-22ERA 100-240 VAC 14I /8O RELE | U | 110.23 | 0 | 0 | INSELEC
1014 | MODULO DE EXPANSION APB-22ERD 12-24 VDC 14I /8O RELE | U | 110.23 | 0 | 0 | INSELEC
1015 | CABLE DE PROGRAMACION APB-DUSB (USB PORT) | U | 24.8 | 0 | 0 | INSELEC
1016 | DIMMER SIMPLE | U | 0 | 0 | 7 | INVENTARIO
1017 | MODULO DE EXTENCION APB-EXPMCAPB COMMUNICATION EXTENSION MODULE | U | 44.09 | 0 | 0 | INSELEC
1018 | CONECTOR REMOTO APB-ECB THE EXTENDED CORE BETWEEN APB MAIN MACHINE AND APB EXTEND M | U | 2.75 | 0 | 0 | INSELEC
1019 | AF - 10MR-A 100/240V AC (CON PROGRAMADOR) SALIDA DE RELE 6E/4S | U | 90.05 | 0 | 0 | INSELEC
1020 | SR - 12MRAC 100 / 240V AC (SIN PROGRAMADOR) SALIDA DE RELE 8E/4S | U | 93.98 | 0 | 0 | INSELEC
1021 | SR - 12MRDC 12 / 24V DC (SIN PROGRAMADOR) SALIDA DE RELE 8E/4S | U | 99.67 | 0 | 0 | INSELEC
1022 | SR - 22MRAC 100 / 240V AC (SIN PROGRAMADOR) SALIDA DE RELE 14E/8S | U | 153.77 | 0 | 0 | INSELEC
1023 | SR - 22MRDC 12 / 24V DC (SIN PROGRAMADOR) SALIDA DE RELE 14E/8S | U | 159.46 | 0 | 0 | INSELEC
1024 | APB-12MRAL100~240VAC 8 IN / 4 OUT R(WITH HMI) | U | 135.03 | 0 | 0 | INSELEC
1025 | APB 12MRDL12~24VDC 8 IN (A) / 4 OUT R (WITH HMI) | U | 129.52 | 0 | 0 | INSELEC
1026 | APB-22MRAL100~240VAC14 ACIN/8 R OUT (WITH HMI) | U | 184.63 | 0 | 0 | INSELEC
1027 | INTERRUPTOR DOBLE | U | 0 | 0 | 13 | INVENTARIO
1028 | APB-24MRDL12-24VDC12DCIN(A),2DCIN(4~20MA)/6R OUT 2(4~20MA) A OUTPUT | U | 192.9 | 0 | 0 | INSELEC
1029 | LB-R240W ARMADURA REGLETA 2 X 40 W BLANCO (I-0701-B) | U | 7.34 | 0 | 0 | INSELEC
1030 | BNJ-101 BAND. ESTANDAR 2 UR 19" (89.5X442X372) MM NEGRO | U | 17.18 | 0 | 0 | INSELEC
1031 | BNJ-103 BAND. SOPORTE SEPARADO 2 UR 19" (89.5X434X294) MM NEGRO | U | 17.29 | 0 | 0 | INSELEC
1032 | BNJ-104 BAND. DOBLE SERVICIO 2 UR 19" (89.5X436X653) MM NEGRO | U | 29.66 | 0 | 0 | INSELEC
1033 | BNJ-105 BAND. SIMPLE 1 UR 19" (44X442X372) MM NEGRO | U | 15.48 | 0 | 0 | INSELEC
1034 | BNJ-106 BAND. 15 CM 1 UR. 19" (46.5X442X156) MM NEGRO | U | 11.06 | 0 | 0 | INSELEC
1035 | BNJ-107 BAND. 20 CM 1 UR 19" (46.5X442X206) MM NEGRO | U | 12.73 | 0 | 0 | INSELEC
1036 | BNJ-108 BAND. PARA TECLADO 1 UR 19" (44X442X425) MM NEGRO | U | 36.38 | 0 | 0 | INSELEC
1037 | BNJ-109 BAND. PARA SUJECION DE 4 PARANTES (87.5X440X750) MM NEGRO | U | 32.07 | 0 | 0 | INSELEC
1038 | TOMACORRIENTES | U | 0 | 0 | 4 | INVENTARIO
1039 | BNJ-1110 BAND. PARA SUJECION DE 4 PARANTES (89.5X440X450) MM NEGRO | U | 24.81 | 0 | 0 | INSELEC
1040 | BTT - 05 BORNERA COMPACTA 5 TERMINALES | U | 5.5 | 0 | 0 | INSELEC
1041 | LP - 15 LAMPARA 15W 110V AC (50X300X50) MM | U | 23.21 | 0 | 0 | INSELEC
1042 | TPL - 48 - 8 MULTITOMA 48" 8 TOMAS DOBLES | U | 65.37 | 0 | 0 | INSELEC
1043 | TPL - 72 - 8 MULTITOMA 72" 8 TOMAS DOBLES | U | 68.9 | 0 | 0 | INSELEC
1044 | TPL - 84 - 12 MULTITOMA 84" 12 TOMAS DOBLES | U | 84.78 | 0 | 0 | INSELEC
1045 | TPL - 19 - 4 MULTITOMA HORIZONTAL 19" 4 TOMAS DOBLES | U | 34.26 | 0 | 0 | INSELEC
1046 | MULTITOMA HORIZONTAL 19" 3 TOMAS DOBLES + PUERTO USB 5.25V 2100 MA | U | 37.71 | 0 | 0 | INSELEC
1047 | MULTITOMA HORIZONTAL DE 19" (PROFUNDIDAD 110) MM | U | 41.25 | 0 | 0 | INSELEC
1048 | MULTITOMA VERTICAL 12 TOMAS DOBLES 87" | U | 84.01 | 0 | 0 | INSELEC
1049 | TOMACORRIENTE 220V | U | 0 | 0 | 5 | INVENTARIO
1050 | MULTITOMA PARA PARED DE 4 TOMAS DOBLES (110V) + USB (5V/2.1A) (I-1138) | U | 51.28 | 0 | 0 | INSELEC
1051 | TPL-84-12M MULTITOMA VERTICAL DE 84) 12 TOMAS DOBLES (I-1139 ) | U | 68.04 | 0 | 0 | INSELEC
1052 | ORGH - 41 ORGANIZADOR CON CANALETA 19" (40X40) MM | U | 13.18 | 0 | 0 | INSELEC
1053 | ORGH - 42 ORGANIZADOR CON CANALETA 19" (40X60) MM | U | 14.87 | 0 | 0 | INSELEC
1054 | ORGH - 43 ORGANIZADOR CON CANALETA 19" (60X80) MM | U | 18.64 | 0 | 0 | INSELEC
1055 | ORGH - 44 ORGANIZADOR CON CANALETA 19" (80X80) MM | U | 20.33 | 0 | 0 | INSELEC
1056 | ORGH - 45 ORGANIZADOR DOBLE CANAL. 19" (80X80) MM / (60X80) MM | U | 31.05 | 0 | 0 | INSELEC
1057 | ORGV - 51 ORGANIZADOR VERTICAL SIMPLE 48" (40X60) MM | U | 35.22 | 0 | 0 | INSELEC
1058 | ORGV - 51Z ORGANIZADOR VERTICAL SIMPLE 48" (40X60) MM | U | 33.75 | 0 | 0 | INSELEC
1059 | ORGV - 52 ORGANIZADOR VERTICAL SIMPLE 72" (40X60) MM | U | 38.07 | 0 | 0 | INSELEC
1060 | TOMACORRIENTE + USB | U | 0 | 0 | 2 | INVENTARIO
1061 | ORGV - 52Z ORGANIZADOR VERTICAL SIMPLE 72" (40X60) MM | U | 36.82 | 0 | 0 | INSELEC
1062 | ORGV - 53 ORGANIZADOR VERTICAL SIMPLE 84" (40X60) MM | U | 39.84 | 0 | 0 | INSELEC
1063 | ORGV - 53Z ORGANIZADOR VERTICAL SIMPLE 84" (40X60) MM | U | 37.64 | 0 | 0 | INSELEC
1064 | ORGV - 54 ORGANIZADOR VERTICAL SIMPLE 48" (60X80) MM | U | 43.14 | 0 | 0 | INSELEC
1065 | ORGV - 54Z ORGANIZADOR VERTICAL SIMPLE 48" (60X80) MM | U | 43.65 | 0 | 0 | INSELEC
1066 | ORGV - 55 ORGANIZADOR VERTICAL SIMPLE 72" (60X80) MM | U | 47.65 | 0 | 0 | INSELEC
1067 | ORGV - 55Z ORGANIZADOR VERTICAL SIMPLE 72" (60X80) MM | U | 45.4 | 0 | 0 | INSELEC
1068 | ORGV - 56 ORGANIZADOR VERTICAL SIMPLE 84" (60X80) MM | U | 49.78 | 0 | 0 | INSELEC
1069 | ORGV - 56Z ORGANIZADOR VERTICAL SIMPLE 84" (60X80) MM | U | 46.36 | 0 | 0 | INSELEC
1070 | ORGV - 57 ORGANIZADOR VERTICAL SIMPLE 48" (80X80) MM | U | 48.68 | 0 | 0 | INSELEC
1071 | TOMACORRIENTE POLARIZADO SIN TAPA | U | 0 | 0 | 4 | INVENTARIO
1072 | ORGV - 57Z ORGANIZADOR VERTICAL SIMPLE 48" (80X80) MM | U | 49.16 | 0 | 0 | INSELEC
1073 | ORGV - 58 ORGANIZADOR VERTICAL SIMPLE 72" (80X80) MM | U | 52.87 | 0 | 0 | INSELEC
1074 | ORGV - 58Z ORGANIZADOR VERTICAL SIMPLE 72" (80X80) MM | U | 53.57 | 0 | 0 | INSELEC
1075 | ORGV - 59 ORGANIZADOR VERTICAL SIMPLE 84" (80X80) MM | U | 55.31 | 0 | 0 | INSELEC
1076 | ORGV - 59Z ORGANIZADOR VERTICAL SIMPLE 84" (80X80) MM | U | 54.4 | 0 | 0 | INSELEC
1077 | ORGV - 60 ORGANIZADOR VERTICAL SIMPLE 87" (80X80) MM | U | 50.1 | 0 | 0 | INSELEC
1078 | ORGV - 60Z ORGANIZADOR VERTICAL DOBLE 48" (80X80) MM / (80X80) MM | U | 47.31 | 0 | 0 | INSELEC
1079 | S 610 TORNILLO M6 X 10 MM 20 UNIDADES X FUNDA | U | 2.03 | 0 | 0 | INSELEC
1080 | ORGANIZADOR DOBLE CON Z DE 84" (80X80) MM | U | 94.29 | 0 | 0 | INSELEC
1081 | N 62.0 TUERCA ENCAPSULADA M6 X 2.0MM 20 UNIDADES X FUNDA | U | 6.88 | 0 | 0 | INSELEC
1082 | TIMBRE SIMPLE | U | 0 | 0 | 5 | INVENTARIO
1083 | ORGANIZADOR VERTICAL SIMPLE 60X80 72" (RACK MERCURIO) (I-1166 ) | U | 46.44 | 0 | 0 | INSELEC
1084 | ORGANIZADOR VERTICAL SIMPLE 80X80 72" (RACK MERCURIO) (I-1167 ) | U | 51.66 | 0 | 0 | INSELEC
1085 | ORGANIZADOR VERTICAL SIMPLE 60X80 84" (RACK MERCURIO) (I-1168 ) | U | 48.43 | 0 | 0 | INSELEC
1086 | ORGANIZADOR VERTICAL SIMPLE 80X80 84" (RACK MERCURIO) (I-1169 ) | U | 53.83 | 0 | 0 | INSELEC
1087 | VENT - 71 VENTILADOR CON CABLE 2 MT. Y ENCHUFE | U | 38.87 | 0 | 0 | INSELEC
1088 | BAND. CON 2 VENTILADORES 110VAC (I-1172) | U | 76.38 | 0 | 0 | INSELEC
1089 | PARANTES CON TUERCA REMACHABLE 48" 2 UNIDADES | U | 67.76 | 0 | 0 | INSELEC
1090 | PARANTES CON TUERCA REMACHABLE 72" 2 UNIDADES | U | 98.16 | 0 | 0 | INSELEC
1091 | PARANTES CON TUERCA REMACHABLE 84" 2 UNIDADES | U | 119.66 | 0 | 0 | INSELEC
1092 | PARANTE CON TUERCA REMACHABLE 86" (2 UNIDADES) | U | 158.92 | 0 | 0 | INSELEC
1093 | TIMBRE SIMPLE SOBREPUESTO | U | 0 | 0 | 1 | INVENTARIO
1094 | PARANTES CON TUERCA ENCAPSULADA 48" 2 UNIDADES | U | 55.85 | 0 | 0 | INSELEC
1095 | PARANTES CON TUERCA ENCAPSULADA 24UR (2 UNIDADES) | U | 10.55 | 0 | 0 | INSELEC
1096 | PARANTES CON TUERCA ENCAPSULADA 72" 2 UNIDADES | U | 80.08 | 0 | 0 | INSELEC
1097 | PARANTES CON TUERCA ENCAPSULADA 36UR (2 UNIDADES) | U | 15.49 | 0 | 0 | INSELEC
1098 | PARANTES CON TUERCA ENCAPSULADA 84" 2 UNIDADES | U | 93.88 | 0 | 0 | INSELEC
1099 | TAPAS DE RESERVA 1 UR | U | 4.9 | 0 | 0 | INSELEC
1100 | TAPAS DE RESERVA 2 UR | U | 6.11 | 0 | 0 | INSELEC
1101 | PARANTE CON TUERCA ENCAPSULADA 45 UR 2 UNIDADES | U | 125.38 | 0 | 0 | INSELEC
1102 | PATCH PANEL 24 PUERTOS CAT. 5E | U | 28.97 | 0 | 0 | INSELEC
1103 | ORGANIZADOR PLASTICO , 44 X 88 X 480 MM 1UR (I-2000) | U | 7.86 | 0 | 0 | INSELEC
1104 | TORNILLO TIRAFONDO 3" | U | 0 | 0 | 35 | INVENTARIO
1105 | INTERRUPTOR SIMPLE | U | 0 | 0 | 1 | INVENTARIO
1106 | ORGANIZADOR PLASTICO , 88 X 88 X 480 MM 2UR (I-2001) | U | 10.7 | 0 | 0 | INSELEC
1107 | VARILLA COPERWELL. BAJA CAMADA 5/8X1.80 25MICRAS | U | 6 | 6.72 | 0 | INVENTARIO
1108 | CONECTOR PARA VARILLA COPERWELL | U | 1.5 | 1.68 | 0 | INVENTARIO
1109 | BM - 100 BLOQUEO MECANICO FRAME 50 - 100 NEGRO | U | 31.05 | 0 | 0 | INSELEC
1110 | BM - 225 BLOQUEO MECANICO FRAME 125 - 225 NEGRO | U | 32.35 | 0 | 0 | INSELEC
1111 | BM - 400 BLOQUEO MECANICO FRAME 250 - 400 NEGRO | U | 33.68 | 0 | 0 | INSELEC
1112 | BM - 500 BLOQUEO MECANICO FRAME 500 - 600 NEGRO | U | 35.68 | 0 | 0 | INSELEC
1113 | CAJA DE PASO PINTADA SERVICIO PESADO (150X150X90) MM IP 20 BEIGE | U | 6.43 | 0 | 0 | INSELEC
1114 | CAJA DE PASO PINTADA SERVICIO PESADO (200X200X90) MM IP 20 / IK 09 BEIGE | U | 7.48 | 0 | 0 | INSELEC
1115 | CAJA DE PASO PINTADA SERVICIO PESADO (300X300X100) MM IP 20 BEIGE | U | 12.52 | 0 | 0 | INSELEC
1116 | CAJA DE PASO GALVANIZADA SERVICIO PESADO (150X150X90) MM IP 20 | U | 6.57 | 0 | 0 | INSELEC
1117 | CAJA DE PASO GALVANIZADA SERVICIO PESADO (200X200X90) MM IP 20 | U | 7.94 | 0 | 0 | INSELEC
1118 | INTERRUPTOR + TOMACORRIENTE | U | 0 | 0 | 1 | INVENTARIO
1119 | CAJA DE PASO GALVANIZADA S. PESADO (300X300X100) MM IP 20 | U | 9.1 | 0 | 0 | INSELEC
1120 | CAJA DE PASO RAPID LOCK (150X150X90) MM IP 20 BEIGE | U | 10.06 | 0 | 0 | INSELEC
1121 | CAJA DE PASO RAPID LOCK (200X200X90) MM IP 20 BEIGE | U | 11.78 | 0 | 0 | INSELEC
1122 | CAJA DE PASO RAPID LOCK FONDO/METALICO (250X250X100) MM IP 20 BEIGE | U | 14.7 | 0 | 0 | INSELEC
1123 | CAJA DE PASO RAPID LOCK FONDO/METALICO (300X300X100) MM IP 20 BEIGE | U | 17.17 | 0 | 0 | INSELEC
1124 | CAJA DE PASO RAPID LOCK FONDO/MADERA (200X200X100) MM IP 20 BEIGE | U | 15.66 | 0 | 0 | INSELEC
1125 | CAJA DE PASO RAPID LOCK FONDO/MADERA (300X300X100) MM IP 20 BEIGE | U | 20.39 | 0 | 0 | INSELEC
1126 | GABINETE METALICO PARA MEDIDORES ELECTRICOS 1 SERVICIO, (340X270X127) MM DISTR | U | 25.86 | 0 | 0 | INSELEC
1127 | GABINETE METALICO PARA MEDIDORES ELECTRICOS 2 SERVICIOS, (340X712X127) MM DIST | U | 50.77 | 0 | 0 | INSELEC
1128 | GABINETE METALICO PARA MEDIDORES ELECTRICOS 3 SERVICIOS, (340X935X127) MM DIST | U | 58.43 | 0 | 0 | INSELEC
1129 | EMBELLECEDORES | U | 0 | 0 | 7 | INVENTARIO
1130 | GABINETE METALICO PARA MEDIDORES ELECTRICOS 1 SERVICIO, (340X270X127) MM DISTRI | U | 25.86 | 0 | 0 | INSELEC
1131 | GABINETE METALICO PARA MEDIDORES ELECTRICOS 2 SERVICIO, (340X712X127) MM DISTRI | U | 50.77 | 0 | 0 | INSELEC
1132 | GABINETE METALICO PARA MEDIDORES ELECTRICOS 3 SERVICIO, (340X935X127) MM DISTRI | U | 58.43 | 0 | 0 | INSELEC
1133 | CCAL - 36 CAJA CONTROL DE ALUMBRADO (265X165X135) MM IP-42 | U | 16.23 | 0 | 0 | INSELEC
1134 | CCAL - 42 CAJA CONTROL DE ALUMBRADO CON EQUIPO IP-42 | U | 63.63 | 0 | 0 | INSELEC
1135 | BNJ-50 BAND. PORTA-CABLE TIPO DUCTO (50X50X2400) MM ACERO AL CARBONO TIPO 2 NEMA 8AA 37KG/ | U | 13.32 | 0 | 0 | INSELEC
1136 | BNJ-50T TAPA DE BAND. PORTACABLE (10X67X2400) MM ACERO AL CARBONO TIPO 2 E=0.9MM | U | 6 | 0 | 0 | INSELEC
1137 | BNJ-100 BAND. PORTA-CABLE TIPO DUCTO (50X100X2400) MM ACERO AL CARBONO TIPO 2 NEMA 8AA | U | 16.34 | 0 | 0 | INSELEC
1138 | BNJ-100T TAPA DE BAND. PORTACABLE DE (10X117X2400) MM ACERO AL CARBONO TIPO 2 E=0.9MM | U | 9.27 | 0 | 0 | INSELEC
1139 | BNJ-150 BAND. PORTA-CABLE TIPO DUCTO (50X150X2400) MM ACERO AL CARBONO TIPO 2 NEMA 8AA | U | 20.13 | 0 | 0 | INSELEC
1140 | ENCHUFE 2 SALIDAS | U | 0 | 0 | 1 | INVENTARIO
1141 | BNJ-150T TAPA DE BAND. PORTACABLE DE (10X167X2400) MM ACERO AL CARBONO TIPO 2 E=0.9MM | U | 11.88 | 0 | 0 | INSELEC
1142 | BNJ-200 BAND. PORTA-CABLE TIPO DUCTO (50X200X2400) MM ACERO AL CARBONO TIPO 2 NEMA 8AA | U | 23.27 | 0 | 0 | INSELEC
1143 | BNJ-200T TAPA DE BAND. PORTACABLE DE (10X217X2400) MM ACERO AL CARBONO TIPO 2 E=0.9MM | U | 15.15 | 0 | 0 | INSELEC
1144 | BNJ-250 BAND. PORTA-CABLE TIPO DUCTO (50X250X2400) MM ACERO AL CARBONO TIPO 2 NEMA 8AA | U | 27.05 | 0 | 0 | INSELEC
1145 | BNJ-250T TAPA DE BAND. PORTACABLE DE (10X267X2400) MM ACERO AL CARBONO TIPO 2 E=0.9MM | U | 17.76 | 0 | 0 | INSELEC
1146 | BNJ-300T TAPA DE CANALETA PORTACABLE DE (10X317X2400) MM EN ACERO TIPO 2 E=0.9 MM | U | 18.64 | 0 | 0 | INSELEC
1147 | BNJ-400T TAPA DE CANALETA PORTACABLE DE (10X417X2400) MM EN ACERO TIPO 2 E=0.9 MM | U | 19.57 | 0 | 0 | INSELEC
1148 | CRV-90- 50 CURVA PLANA 90 GRADOS EN ACERO TIPO 2 DE 0.9 MM | U | 8.43 | 0 | 0 | INSELEC
1149 | TAPA PARA CURVA PLANA 90 GRADOS 50 MM FABRICADA EN ACERO TIPO 2 E= 0,9 MM | U | 0.95 | 0 | 0 | INSELEC
1150 | CRV-90-100 CURVA PLANA 90 GRADOS EN ACERO TIPO 2 DE 0.9 MM | U | 8.79 | 0 | 0 | INSELEC
1151 | TIMBRE DINDON | U | 0 | 0 | 2 | INVENTARIO
1152 | TAPA PARA CURVA PLANA 90 GRADOS 100 MM FABRICADA EN ACERO TIPO 2 E= 0,9MM | U | 1.47 | 0 | 0 | INSELEC
1153 | CRV-90-150 CURVA PLANA 90 GRADOS EN ACERO TIPO 2 DE 0.9 MM | U | 9.89 | 0 | 0 | INSELEC
1154 | TAPA PARA CURVA PLANA 90 GRADOS 150 MM FABRICADA EN ACERO TIPO 2 E= 0,9MM | U | 2.09 | 0 | 0 | INSELEC
1155 | CRV-90-200 CURVA PLANA 90 GRADOS EN ACERO TIPO 2 DE 0.9 MM | U | 11.21 | 0 | 0 | INSELEC
1156 | TAPA PARA CURVA PLANA 90 GRADOS 200 MM FABRICADA EN ACERO TIPO 2 E= 0,9 MM | U | 2.77 | 0 | 0 | INSELEC
1157 | CRV-90-250 CURVA PLANA 90 GRADOS EN ACERO TIPO 2 DE 0.9 MM | U | 13.42 | 0 | 0 | INSELEC
1158 | TAPA PARA CURVA PLANA 90 GRADOS 250 MM FABRICADA EN ACERO TIPO 2 E= 0,9 MM | U | 3.73 | 0 | 0 | INSELEC
1159 | CRV-45- 50 CURVA PLANA 45 GRADOS EN ACERO TIPO 2 DE 0.9 MM | U | 6.84 | 0 | 0 | INSELEC
1160 | TAPA PARA CURVA PLANA 45 GRADOS 50 MM FABRICADA EN ACERO TIPO 2 E= 0,9 MM | U | 0.83 | 0 | 0 | INSELEC
1161 | CRV-45-100 CURVA PLANA 45 GRADOS EN ACERO TIPO 2 DE 0.9 MM | U | 7.95 | 0 | 0 | INSELEC
1162 | LED COLOR BULD | U | 0 | 0 | 2 | INVENTARIO
1163 | TAPA PARA CURVA PLANA 45 GRADOS 100 MM FABRICADA EN ACERO TIPO 2 E= 0,9 MM | U | 1.18 | 0 | 0 | INSELEC
1164 | CRV-45-150 CURVA PLANA 45 GRADOS EN ACERO TIPO 2 DE 0.9 MM | U | 9.26 | 0 | 0 | INSELEC
1165 | TAPA PARA CURVA PLANA 45 GRADOS 150 MM FABRICADA EN ACERO TIPO 2 E= 0,9 MM | U | 1.61 | 0 | 0 | INSELEC
1166 | CRV-45-200 CURVA PLANA 45 GRADOS EN ACERO TIPO 2 DE 0.9 MM | U | 10.13 | 0 | 0 | INSELEC
1167 | TAPA PARA CURVA PLANA 45 GRADOS 200 MM FABRICADA EN ACERO TIPO 2 E= 0,9 MM | U | 2.16 | 0 | 0 | INSELEC
1168 | CRV-45-250 CURVA PLANA 45 GRADOS EN ACERO TIPO 2 DE 0.9 MM | U | 11.52 | 0 | 0 | INSELEC
1169 | TAPA PARA CURVA PLANA 45 GRADOS 250 MM FABRICADA EN ACERO TIPO 2 E= 0,9 MM | U | 2.85 | 0 | 0 | INSELEC
1170 | UIN-T-50 UNION T EN EN ACERO TIPO 2 DE 0,9 MM | U | 8.85 | 0 | 0 | INSELEC
1171 | TAPA PARA UNION T 50MM FABRICADA EN ACERO TIPO 2 E= 0,9MM | U | 1.03 | 0 | 0 | INSELEC
1172 | UIN-T-100 UNION T EN ACERO TIPO 2 DE 0,9 MM | U | 10.4 | 0 | 0 | INSELEC
1173 | ENCHUFES 15A | U | 0 | 0 | 5 | INVENTARIO
1174 | TAPA PARA UNION T 100 MM FABRICADA EN ACERO TIPO 2 E= 0,9MM | U | 1.61 | 0 | 0 | INSELEC
1175 | UIN-T-150 UNION T EN ACERO TIPO 2 DE 0,9 MM | U | 11.49 | 0 | 0 | INSELEC
1176 | TAPA PARA UNION T 150 MM FABRICADA EN ACERO TIPO 2 E= 0,9 MM | U | 2.28 | 0 | 0 | INSELEC
1177 | UIN-T-200 UNION T EN ACERO TIPO 2 DE 0,9 MM | U | 12.45 | 0 | 0 | INSELEC
1178 | TAPA PARA UNION T 200 MM FABRICADA EN ACERO TIPO 2 E= 0,9 MM | U | 3.12 | 0 | 0 | INSELEC
1179 | UIN-T-250 UNION T EN ACERO TIPO 2 DE 0,9 MM | U | 14.07 | 0 | 0 | INSELEC
1180 | TAPA PARA UNION T 250 MM FABRICADA EN ACERO TIPO 2 E= 0,9MM | U | 4.11 | 0 | 0 | INSELEC
1181 | UIN-C-50 UNION CRUZ EN EN ACERO TIPO 2 DE 0,9 MM | U | 10.46 | 0 | 0 | INSELEC
1182 | TAPA PARA UNION CRUZ 50 MM FABRICADA EN ACERO TIPO 2 E= 0,9 MM | U | 1.24 | 0 | 0 | INSELEC
1183 | UIN-C-100 UNION CRUZ EN ACERO TIPO 2 DE 0,9 MM | U | 12.51 | 0 | 0 | INSELEC
1184 | ADAPTADORES DE 2 PATAS 150V, 20A | U | 0 | 0 | 2 | INSELEC
1185 | TAPA PARA UNION CRUZ 100 MM FABRICADA EN ACERO TIPO 2 E= 0,9 MM | U | 1.81 | 0 | 0 | INSELEC
1186 | UIN-C-150 UNION CRUZ EN ACERO TIPO 2 DE 0,9 MM | U | 13.56 | 0 | 0 | INSELEC
1187 | TAPA PARA UNION CRUZ 150 MM FABRICADA EN ACERO TIPO 2 E= 0,9 MM | U | 2.54 | 0 | 0 | INSELEC
1188 | UIN-C-200 UNION CRUZ EN ACERO TIPO 2 DE 0,9 MM | U | 16.17 | 0 | 0 | INSELEC
1189 | TAPA PARA UNION CRUZ 200 MM FABRICADA EN ACERO TIPO 2 E= 0,9MM | U | 3.42 | 0 | 0 | INSELEC
1190 | UIN-C-250 UNION CRUZ EN ACERO TIPO 2 DE 0,9 MM | U | 18.61 | 0 | 0 | INSELEC
1191 | TAPA PARA UNION CRUZ 250 MM FABRICADA EN ACERO TIPO 2 E= 0,9 MM | U | 4.47 | 0 | 0 | INSELEC
1192 | CRV-AV- 50 CURVA ARTICULADA VERTICAL FABRICADA EN ACERO TIPO 2 | U | 11.37 | 0 | 0 | INSELEC
1193 | CRV-AV-100 CURVA ARTICULADA VERTICAL FABRICADA EN ACERO TIPO 2 | U | 11.61 | 0 | 0 | INSELEC
1194 | CRV-AV-150 CURVA ARTICULADA VERTICAL FABRICADA EN ACERO TIPO 2 | U | 12.22 | 0 | 0 | INSELEC
1195 | ADAPTADORES DE 2 PATAS CON TIERRA (PATA DE GALLINA) | U | 0 | 0 | 1 | INSELEC
1196 | CRV-AV-200 CURVA ARTICULADA VERTICAL FABRICADA EN ACERO TIPO 2 | U | 12.6 | 0 | 0 | INSELEC
1197 | CRV-AV-250 CURVA ARTICULADA VERTICAL FABRICADA EN ACERO TIPO 2 | U | 13.14 | 0 | 0 | INSELEC
1198 | TE-AV-50 TAPA CURVA ARTICULADA VERTICAL EXTERNA FABRICADA EN ACERO TIPO 2 | U | 2.84 | 0 | 0 | INSELEC
1199 | TE-AV-100 TAPA CURVA ARTICULADA VERTICAL EXTERNA FABRICADA EN ACERO TIPO 2 | U | 3.2 | 0 | 0 | INSELEC
1200 | TE-AV-150 TAPA CURVA ARTICULADA VERTICAL EXTERNA FABRICADA EN ACERO TIPO 2 | U | 3.7 | 0 | 0 | INSELEC
1201 | TE-AV-200 TAPA CURVA ARTICULADA VERTICAL EXTERNA FABRICADA EN ACERO TIPO 2 | U | 4.14 | 0 | 0 | INSELEC
1202 | TE-AV-250 TAPA CURVA ARTICULADA VERTICAL EXTERNA FABRICADA EN ACERO TIPO 2 | U | 4.6 | 0 | 0 | INSELEC
1203 | TI-AV-50 TAPA CURVA ARTICULADA VERTICAL INTERNA FABRICADA EN ACERO TIPO 2 | U | 2.5 | 0 | 0 | INSELEC
1204 | TI-AV-100 TAPA CURVA ARTICULADA VERTICAL INTERNA FABRICADA EN ACERO TIPO 2 | U | 2.84 | 0 | 0 | INSELEC
1205 | TI-AV-150 TAPA CURVA ARTICULADA VERTICAL INTERNA FABRICADA EN ACERO TIPO 2 | U | 3.2 | 0 | 0 | INSELEC
1206 | ENCHUFE DE DERIVACION TRIPLE | U | 0 | 0 | 1 | INVENTARIO
1207 | TI-AV-200 TAPA CURVA ARTICULADA VERTICAL INTERNA FABRICADA EN ACERO TIPO 2 | U | 3.45 | 0 | 0 | INSELEC
1208 | TI-AV-250 TAPA CURVA ARTICULADA VERTICAL INTERNA FABRICADA EN ACERO TIPO 2 | U | 3.7 | 0 | 0 | INSELEC
1209 | UNAR-50 UNION ARTICULADA VERTICAL 50 MM FABRICADA EN ACERO TIPO 2 | U | 2.09 | 0 | 0 | INSELEC
1210 | UNRI-50 UNION RIGIDA 50 MM FABRICADA EN ACERO TIPO 2 | U | 1.71 | 0 | 0 | INSELEC
1211 | TBQ-50TABIQUE DIVISORIO 2,4 MTS. 50 MM FABRICADA EN ACERO TIPO 2 | U | 4.63 | 0 | 0 | INSELEC
1212 | RDC-25 REDUCCIONES INCLUYE TORNILLERIA PARA ENSAMBLE Y MONTAJE FABRICADA EN ACERO TIPO 2 | U | 2.04 | 0 | 0 | INSELEC
1213 | RDC-50 REDUCCIONES INCLUYE TORNILLERIA PARA ENSAMBLE Y MONTAJE FABRICADA EN ACERO TIPO 2 | U | 2.12 | 0 | 0 | INSELEC
1214 | RDC-75 REDUCCIONES INCLUYE TORNILLERIA PARA ENSAMBLE Y MONTAJE FABRICADA EN ACERO TIPO 2 | U | 2.12 | 0 | 0 | INSELEC
1215 | RDC-100 REDUCCIONES INCLUYE TORNILLERIA PARA ENSAMBLE Y MONTAJE FABRICADA EN ACERO TIPO 2 | U | 2.18 | 0 | 0 | INSELEC
1216 | RL-1/4 TORNILLO EN ACERO CINCADO CON ARANDELA Y TUERCA ACHC-150 (I-0591) | U | 5.97 | 0 | 0 | INSELEC
1217 | PERNO HEXAGONAL 1/4X2" C/CUELLO GALVANIZADO | U | 0 | 0 | 21 | INVENTARIO
1218 | ENCHUFE 220V, 20A | U | 0 | 0 | 3 | INVENTARIO
1219 | SPTS-50 SOPORTE SIMPLE EN PLANCHA DE ACERO LAMINADO DE 3 MM | U | 1.02 | 0 | 0 | INSELEC
1220 | PINZA SICAME P/ACOMETIDA | U | 1.875 | 2.1 | 0 | INVENTARIO
1221 | SPTS-100 SOPORTE SIMPLE EN PLANCHA DE ACERO LAMINADO DE 3 MM | U | 1.69 | 0 | 0 | INSELEC
1222 | MSL-100 MENSULA ELECTROSOLDADA PARA MONTAJE EN PARED. | U | 3.61 | 0 | 0 | INSELEC
1223 | MSL-150 MENSULA ELECTROSOLDADA PARA MONTAJE EN PARED. | U | 4.71 | 0 | 0 | INSELEC
1224 | MSL-200 MENSULA ELECTROSOLDADA PARA MONTAJE EN PARED. | U | 5.83 | 0 | 0 | INSELEC
1225 | MSL-250 MENSULA ELECTROSOLDADA PARA MONTAJE EN PARED. | U | 7.51 | 0 | 0 | INSELEC
1226 | MENSULA PARA MONTAJE EN PARED DE 300 MM | U | 8.34 | 0 | 0 | INSELEC
1227 | MENSULA PARA MONTAJE EN PARED DE 400 MM | U | 10.08 | 0 | 0 | INSELEC
1228 | SPTT-50 SOPORTE TRAPECIO EN PLANCHA DE ACERO LAMINADO DE 1/8" | U | 1.93 | 0 | 0 | INSELEC
1229 | SPTT-100 SOPORTE TRAPECIO EN PLANCHA DE ACERO LAMINADO DE 1/8" | U | 2.34 | 0 | 0 | INSELEC
1230 | CONECTOR AEREO DE 2 PATAS POLARIZADO 15A | U | 0 | 0 | 2 | INVENTARIO
1231 | SPTT-150 SOPORTE TRAPECIO EN PLANCHA DE ACERO LAMINADO DE 1/8" | U | 2.7 | 0 | 0 | INSELEC
1232 | SPTT-200 SOPORTE TRAPECIO EN PLANCHA DE ACERO LAMINADO DE 1/8" | U | 3.16 | 0 | 0 | INSELEC
1233 | SPTT-250 SOPORTE TRAPECIO EN PLANCHA DE ACERO LAMINADO DE 1/8" | U | 4.11 | 0 | 0 | INSELEC
1234 | CSLH-50 CONSOLA HORIZONTAL PARA MONTAJE EN SUSPENSION | U | 1.64 | 0 | 0 | INSELEC
1235 | CSLH-100 CONSOLA HORIZONTAL PARA MONTAJE EN SUSPENSION | U | 2.09 | 0 | 0 | INSELEC
1236 | CSLH-150 CONSOLA HORIZONTAL PARA MONTAJE EN SUSPENSION | U | 2.37 | 0 | 0 | INSELEC
1237 | CSLH-200 CONSOLA HORIZONTAL PARA MONTAJE EN SUSPENSION | U | 2.91 | 0 | 0 | INSELEC
1238 | CSLH-250 CONSOLA HORIZONTAL PARA MONTAJE EN SUSPENSION | U | 3.2 | 0 | 0 | INSELEC
1239 | VRLL-3/8 VARILLA ROSCADA 3/8" | U | 7.57 | 0 | 0 | INSELEC
1240 | VRLL-1/2 VARILLA ROSCADA 1/2" | U | 12.89 | 0 | 0 | INSELEC
1241 | ADAPTADOR SALIDA RD 10/16A, 250V | U | 0 | 0 | 1 | INVENTARIO
1242 | NEPLO DE ALARGUE ANAC-1/2" (I-0623) | U | 1.95 | 0 | 0 | INSELEC
1243 | BNJE-100 BAND. TIPO ESCALERA (80X100X2400) MM ACERO AL CARBONO TIPO 2 NEMA 8AA 37KG/M "V | U | 30.46 | 0 | 0 | INSELEC
1244 | BNJE-150 BAND. TIPO ESCALERA (80X150X2400) MM ACERO AL CARBONO TIPO 2 NEMA 8AA 37KG/M "V | U | 31.05 | 0 | 0 | INSELEC
1245 | BNJE-200 BAND. TIPO ESCALERA (80X200X2400) MM ACERO AL CARBONO TIPO 2 NEMA 8AA 37KG/M "V | U | 31.88 | 0 | 0 | INSELEC
1246 | BNJE-250 BAND. TIPO ESCALERA (80X250X2400) MM ACERO AL CARBONO TIPO 2 NEMA 8AA 37KG/M "V | U | 32.18 | 0 | 0 | INSELEC
1247 | BNJE-300 BAND. TIPO ESCALERA (80X300X2400) MM ACERO AL CARBONO TIPO 2 NEMA 8AA 37KG/M "V | U | 38.63 | 0 | 0 | INSELEC
1248 | BNJE-400 BAND. TIPO ESCALERA (80X400X2400) MM ACERO AL CARBONO TIPO 2 NEMA 8AA 37KG/M "V | U | 39.74 | 0 | 0 | INSELEC
1249 | CRVEE-90-80-100 CURVA VERTICAL EXTERNA 90 GRADOS (80X100) MM "VENTILADA" | U | 25.75 | 0 | 0 | INSELEC
1250 | TAPA PARA CURVA VERTICAL EXTERNA DE 90 GRADOS PARA CURVA DE (80) MM ALTO,FABRICADA | U | 7.44 | 0 | 0 | INSELEC
1251 | CRVEE-90-80-150 CURVA VERTICAL EXTERNA 90 GRADOS (80X150) MM "VENTILADA" SIN TAPA EN ACERO TIPO 2 E=0 | U | 29.06 | 0 | 0 | INSELEC
1252 | BASE PARA FOTOCELDA | U | 0 | 0 | 1 | INVENTARIO
1253 | TAPA PARA CURVA VERTICAL EXTERNA DE 90 GRADOS PARA CURVA DE (80) MM ALTO, FABRICADA | U | 9.75 | 0 | 0 | INSELEC
1254 | CRVEE-90-80-200 CURVA VERTICAL EXTERNA 90 GRADOS (80X200) MM "VENTILADA" SIN TAPA EN ACERO TIPO 2 E=0 | U | 33.15 | 0 | 0 | INSELEC
1255 | TAPA PARA CURVA VERTICAL EXTERNA DE 90 GRADOS PARA CURVA DE (80) MM ALTO, FABRICADA | U | 13.22 | 0 | 0 | INSELEC
1256 | CRVEE-90-80-250 CURVA VERTICAL EXTERNA 90 GRADOS (80X250) MM "VENTILADA" SIN TAPA EN ACERO TIPO 2 E=0 | U | 37.16 | 0 | 0 | INSELEC
1257 | TAPA PARA CURVA VERTICAL EXTERNA DE 90 GRADOS PARA CURVA DE (80) MM ALTO, FABRICADA | U | 16.88 | 0 | 0 | INSELEC
1258 | CRVEE-90-80-300 CURVA VERTICAL EXTERNA 90 GRADOS (80X300) MM "VENTILADA" SIN TAPA EN ACERO TIPO 2 E=0. | U | 41.93 | 0 | 0 | INSELEC
1259 | TAPA PARA CURVA VERTICAL EXTERNA DE 90 GRADOS PARA CURVA DE (80) MM ALTO, FABRICADA | U | 20.54 | 0 | 0 | INSELEC
1260 | CRVEE-90-80-400 CURVA VERTICAL EXTERNA 90 GRADOS (80X400) MM "VENTILADA" SIN TAPA EN ACERO TIPO 2 E=0 | U | 53.96 | 0 | 0 | INSELEC
1261 | TAPA PARA CURVA VERTICAL EXTERNA DE 90 GRADOS PARA CURVA DE (80) MM ALTO, FABRICADA | U | 29.99 | 0 | 0 | INSELEC
1262 | CRVIE-90-80-100 CURVA VERTICAL INTERNA 90 GRADOS (80X100) MM "VENTILADA" SIN TAPA EN ACERO TIPO 2 E=0.9 | U | 26.45 | 0 | 0 | INSELEC
1263 | FOTOCELDAS | U | 0 | 0 | 7 | INVENTARIO
1264 | TAPA PARA CURVA VERTICAL INTERNA DE 90 GRADOS FABRICADA EN ACERO TIPO 2 E= 0,9 MM (100 | U | 6.29 | 0 | 0 | INSELEC
1265 | CRVIE-90-80-150 CURVA VERTICAL INTERNA 90 GRADOS (80X150) MM "VENTILADA" SIN TAPA EN ACERO TIPO 2 E=0.9 | U | 29.91 | 0 | 0 | INSELEC
1266 | TAPA PARA CURVA VERTICAL INTERNA DE 90 GRADOS FABRICADA EN ACERO TIPO 2 E= 0,9 MM (150 | U | 8.59 | 0 | 0 | INSELEC
1267 | CRVIE-90-80-200 CURVA VERTICAL INTERNA 90 GRADOS (80X200) MM "VENTILADA" SIN TAPA EN ACERO TIPO 2 E=0.9 | U | 34.03 | 0 | 0 | INSELEC
1268 | TAPA PARA CURVA VERTICAL INTERNA DE 90 GRADOS FABRICADA EN ACERO TIPO 2 E= 0,9 MM (200 | U | 12.08 | 0 | 0 | INSELEC
1269 | CRVIE-90-80-250 CURVA VERTICAL INTERNA 90 GRADOS (80X250)MM "VENTILADA" SIN TAPA EN ACERO TIPO 2 E=0.9 | U | 38.67 | 0 | 0 | INSELEC
1270 | TAPA PARA CURVA VERTICAL INTERNA DE 90 GRADOS FABRICADA EN ACERO TIPO 2 E= 0,9 MM (250 | U | 14.57 | 0 | 0 | INSELEC
1271 | CRVIE-90-80-300 CURVA VERTICAL INTERNA 90 GRADOS (80X300) MM "VENTILADA" SIN TAPA EN ACERO TIPO 2 E=0.9 | U | 42.84 | 0 | 0 | INSELEC
1272 | TAPA PARA CURVA VERTICAL INTERNA DE 90 GRADOS FABRICADA EN ACERO TIPO 2 E= 0,9 MM (300 | U | 19.39 | 0 | 0 | INSELEC
1273 | CRVIE-90-80-400 CURVA VERTICAL INTERNA 90 GRADOS (80X400) MM "VENTILADA" SIN TAPA EN ACERO TIPO 2 E=0.9 | U | 55.49 | 0 | 0 | INSELEC
1274 | BOQUILLA DE PLASTICO (ROSETON) | U | 0 | 0 | 5 | INVENTARIO
1275 | TAPA PARA CURVA VERTICAL INTERNA DE 90 GRADOS FABRICADA EN ACERO TIPO 2 E= 0,9 MM (400 | U | 27.67 | 0 | 0 | INSELEC
1276 | CRVPE-90-80-100 CURVA PLANA 90 GRADOS (80X100) MM "VENTILADA" SIN TAPA EN ACERO TIPO 2 E=0.9MM | U | 13.64 | 0 | 0 | INSELEC
1277 | TAPA PARA CURVA PLANA DE 90 GRADOS FABRICADA EN ACERO TIPO 2 E= 0,9 MM (100) MM | U | 8.59 | 0 | 0 | INSELEC
1278 | CRVPE-90-80-150 CURVA PLANA 90 GRADOS (80X150) MM "VENTILADA" SIN TAPA EN ACERO TIPO 2 E=0.9 MM | U | 15.09 | 0 | 0 | INSELEC
1279 | TAPA PARA CURVA PLANA DE 90 GRADOS FABRICADA EN ACERO TIPO 2 E= 0,9 MM (150) MM | U | 9.75 | 0 | 0 | INSELEC
1280 | CRVPE-90-80-200 CURVA PLANA 90 GRADOS (80X200) MM "VENTILADA" SIN TAPA EN ACERO TIPO 2 E=0.9 MM | U | 15.39 | 0 | 0 | INSELEC
1281 | TAPA PARA CURVA PLANA DE 90 GRADOS FABRICADA EN ACERO TIPO 2 E= 0,9 MM (200) MM | U | 12.08 | 0 | 0 | INSELEC
1282 | CRVPE-90-80-250 CURVA PLANA 90 GRADOS (80X250) MM "VENTILADA" SIN TAPA EN ACERO TIPO 2 E=0.9 MM | U | 16.42 | 0 | 0 | INSELEC
1283 | TAPA PARA CURVA PLANA DE 90 GRADOS FABRICADA EN ACERO TIPO 2 E= 0,9 MM (250) MM | U | 13.41 | 0 | 0 | INSELEC
1284 | CRVPE-90-80-300 CURVA PLANA 90 GRADOS (80X300) MM "VENTILADA" SIN TAPA EN ACERO TIPO 2 E=0.9 MM | U | 17.02 | 0 | 0 | INSELEC
1285 | BOQUILLA DE PORCELANA (ROSETON) | U | 0 | 0 | 1 | INVENTARIO
1286 | TAPA PARA CURVA PLANA DE 90 GRADOS FABRICADA EN ACERO TIPO 2 E= 0,9 MM (300) MM | U | 15.92 | 0 | 0 | INSELEC
1287 | CRVPE-90-80-400 CURVA PLANA 90 GRADOS (80X400) MM "VENTILADA" SIN TAPA EN ACERO TIPO 2 E=0.9 MM | U | 18.11 | 0 | 0 | INSELEC
1288 | TAPA PARA CURVA PLANA DE 90 GRADOS FABRICADA EN ACERO TIPO 2 E= 0,9 MM (400) MM | U | 21.89 | 0 | 0 | INSELEC
1289 | UNTE-80-100 UNION EN T (80X100) MM "VENTILADA" SIN TAPA EN ACERO TIPO 2 E=0.9 MM | U | 16.74 | 0 | 0 | INSELEC
1290 | TAPA PARA UNION T FABRICADA EN ACERO TIPO 2 E= 0,9 MM (100) MM | U | 12.25 | 0 | 0 | INSELEC
1291 | UNTE-80-150 UNION EN T (80X150) MM "VENTILADA" SIN TAPA EN ACERO TIPO 2 E=0.9 MM | U | 18.29 | 0 | 0 | INSELEC
1292 | TAPA PARA UNION T FABRICADA EN ACERO TIPO 2 E= 0,9 MM (150) MM | U | 13.41 | 0 | 0 | INSELEC
1293 | UNTE-80-200 UNION EN T (80X200) MM "VENTILADA" SIN TAPA EN ACERO TIPO 2 E=0.9 MM | U | 19.4 | 0 | 0 | INSELEC
1294 | TAPA PARA UNION T FABRICADA EN ACERO TIPO 2 E= 0,9 MM (200) MM | U | 15.92 | 0 | 0 | INSELEC
1295 | UNTE-80-250 UNION EN T (80X250) MM "VENTILADA" SIN TAPA EN ACERO TIPO 2 E=0.9 MM | U | 18.68 | 0 | 0 | INSELEC
1296 | OJO DE BUEY 5W CON SOPORTE | U | 0 | 0 | 2 | INVENTARIO
1297 | TAPA PARA UNION T FABRICADA EN ACERO TIPO 2 E= 0,9 MM (250) MM | U | 19.39 | 0 | 0 | INSELEC
1298 | UNTE-80-300 UNION EN T (80X300) MM "VENTILADA" SIN TAPA EN ACERO TIPO 2 E=0.9 MM | U | 19.35 | 0 | 0 | INSELEC
1299 | TAPA PARA UNION T FABRICADA EN ACERO TIPO 2 E= 0,9 MM (300) MM | U | 21.7 | 0 | 0 | INSELEC
1300 | UNTE-80-400 UNION EN T (80X400) MM "VENTILADA" SIN TAPA EN ACERO TIPO 2 E=0.9 MM | U | 22.32 | 0 | 0 | INSELEC
1301 | TAPA PARA UNION T FABRICADA EN ACERO TIPO 2 E= 0,9 MM (400) MM | U | 31.15 | 0 | 0 | INSELEC
1302 | UNCE-80-100 UNION CRUZ (80X100) MM "VENTILADA" SIN TAPA EN ACERO TIPO 2 E=0.9 MM | U | 23.75 | 0 | 0 | INSELEC
1303 | TAPA PARA UNION CRUZ FABRICADA EN ACERO TIPO 2 E= 0,9 MM (100)MM | U | 12.45 | 0 | 0 | INSELEC
1304 | UNCE-80-150 UNION CRUZ (80X150) MM "VENTILADA" SIN TAPA EN ACERO TIPO 2 E=0.9MM | U | 23.03 | 0 | 0 | INSELEC
1305 | TAPA PARA UNION CRUZ FABRICADA EN ACERO TIPO 2 E= 0,9 MM (150) MM | U | 14.81 | 0 | 0 | INSELEC
1306 | UNCE-80-200 UNION CRUZ (80X200) MM "VENTILADA" SIN TAPA EN ACERO TIPO 2 E=0.9 MM | U | 23.27 | 0 | 0 | INSELEC
1307 | SOPORTE OJO DE BUEY | U | 0 | 0 | 5 | INVENTARIO
1308 | TAPA PARA UNION CRUZ FABRICADA EN ACERO TIPO 2 E= 0,9 MM (200) MM | U | 17.12 | 0 | 0 | INSELEC
1309 | UNCE-80-250 UNION CRUZ (80X250) MM "VENTILADA" SIN TAPA EN ACERO TIPO 2 E=0.9 MM | U | 24.02 | 0 | 0 | INSELEC
1310 | TAPA PARA UNION CRUZ FABRICADA EN ACERO TIPO 2 E= 0,9 MM (250) MM | U | 19.68 | 0 | 0 | INSELEC
1311 | UNCE-80-300 UNION CRUZ (80X300) MM "VENTILADA" SIN TAPA EN ACERO TIPO 2 E=0.9 MM | U | 25.2 | 0 | 0 | INSELEC
1312 | TAPA PARA UNION CRUZ FABRICADA EN ACERO TIPO 2 E= 0,9 MM (300) MM | U | 23.14 | 0 | 0 | INSELEC
1313 | UNCE-80-400 UNION CRUZ (80X400) MM "VENTILADA" SIN TAPA EN ACERO TIPO 2 E=0.9 MM | U | 25.46 | 0 | 0 | INSELEC
1314 | TAPA PARA UNION CRUZ FABRICADA EN ACERO TIPO 2 E= 0,9 MM (400) MM | U | 32.43 | 0 | 0 | INSELEC
1315 | BNJE-100 BAND. TIPO ESCALERA (100X100X2400) MM ACERO AL CARBONO TIPO 2 NEMA 8AA 37KG/M " | U | 31.93 | 0 | 0 | INSELEC
1316 | BNJE-150 BAND. TIPO ESCALERA (100X150X2400) MM ACERO AL CARBONO TIPO 2 NEMA 8AA 37KG/M " | U | 32.64 | 0 | 0 | INSELEC
1317 | BNJE-200 BAND. TIPO ESCALERA (100X200X2400) MM ACERO AL CARBONO TIPO 2 NEMA 8AA 37KG/M " | U | 33.59 | 0 | 0 | INSELEC
1318 | INTERRUPTOR - SELECTOR DE 2 POSICIONES 65A/600V, 2F | U | 0 | 0 | 1 | INVENTARIO
1319 | BNJE-250 BAND. TIPO ESCALERA (100X250X2400) MM ACERO AL CARBONO TIPO 2 NEMA 8AA 37KG/M " | U | 34.28 | 0 | 0 | INSELEC
1320 | BNJE-300 BAND. TIPO ESCALERA (100X300X2400) MM ACERO AL CARBONO TIPO 2 NEMA 8AA 37KG/M " | U | 41.32 | 0 | 0 | INSELEC
1321 | BNJE-400 BAND. TIPO ESCALERA (100X400X2400) MM ACERO AL CARBONO TIPO 2 NEMA 8AA 37KG/M " | U | 43.39 | 0 | 0 | INSELEC
1322 | CRVEE-90-100-100 CURVA VERTICAL EXTERNA 90 GRADOS (100X100) MM "VENTILADA" SIN TAPA EN ACERO TIPO 2 E= | U | 26.6 | 0 | 0 | INSELEC
1323 | TAPA PARA CURVA VERTICAL EXTERNA DE 90 GRADOS ALTURA 100 MM FABRICADA EN ACERO TIPO | U | 7.44 | 0 | 0 | INSELEC
1324 | CRVEE-90-100-150 CURVA VERTICAL EXTERNA 90 GRADOS (100X150) MM "VENTILADA" SIN TAPA EN ACERO TIPO 2 E= | U | 29.91 | 0 | 0 | INSELEC
1325 | TAPA PARA CURVA VERTICAL EXTERNA DE 90 GRADOS ALTURA (100) MM FABRICADA EN CHAPA GA | U | 9.75 | 0 | 0 | INSELEC
1326 | CRVEE-90-100-200 CURVA VERTICAL EXTERNA 90 GRADOS (100X200) MM "VENTILADA" SIN TAPA EN ACERO TIPO 2 E= | U | 34.02 | 0 | 0 | INSELEC
1327 | TAPA PARA CURVA VERTICAL EXTERNA DE 90 GRADOS ALTURA 100 MM FABRICADA EN ACERO TIPO | U | 13.22 | 0 | 0 | INSELEC
1328 | CRVEE-90-100-250 CURVA VERTICAL EXTERNA 90 GRADOS (100X250) MM "VENTILADA" SIN TAPA EN ACERO TIPO 2 E= | U | 37.98 | 0 | 0 | INSELEC
1329 | PERNO HEXAGONAL 1/4X1/2" C/CUELLO GALVANIZADO | U | 0 | 0 | 17 | INVENTARIO
1330 | INTERRUPTOR - SELECTOR DE 2 POSICIONES 40A/600V, 2F | U | 0 | 0 | 1 | INVENTARIO
1331 | TAPA PARA CURVA VERTICAL EXTERNA DE 90 GRADOS ALTURA (100) MM FABRICADA EN CHAPA GA | U | 16.88 | 0 | 0 | INSELEC
1332 | DISYUNTOR P/RIEL DIN 1P 16A 230V SCHNEIDER | U | 3.4821 | 3.9 | 0 | COTIZACION
1333 | DISYUNTOR P/RIEL DIN 1P 16A LS | U | 3.6607 | 4.1 | 0 | COTIZACION
1334 | DISYUNTOR P/RIEL DIN 1P 20A LS | U | 3.6607 | 4.1 | 0 | COTIZACION
1335 | DISYUNTOR P/RIEL DIN 1P 32A SCHNEIDER | U | 3.5714 | 4 | 0 | COTIZACION
1336 | DISYUNTOR P/RIEL DIN 1P 32A LS | U | 3.6607 | 4.1 | 0 | COTIZACION
1337 | DISYUNTOR P/RIEL DIN 1P 40A SCHNEIDER | U | 4.0179 | 4.5 | 0 | COTIZACION
1338 | DISYUNTOR P/RIEL DIN 1P 40A LS | U | 4.0179 | 4.5 | 0 | COTIZACION
1339 | DISYUNTOR P/RIEL DIN 1P 50A SCHNEIDER | U | 4.1071 | 4.6 | 0 | COTIZACION
1340 | DISYUNTOR P/RIEL DIN 2P 20A SCHNEIDER | U | 7.5 | 8.4 | 0 | COTIZACION
1341 | CRVEE-90-100-300 CURVA VERTICAL EXTERNA 90 GRADOS (100X300) MM "VENTILADA" SIN TAPA EN ACERO TIPO 2 E= | U | 42.85 | 0 | 0 | INSELEC
1342 | DISYUNTOR P/RIEL DIN 2P 20A LS | U | 7.7679 | 8.7 | 0 | COTIZACION
1343 | DISYUNTOR P/RIEL DIN 2P 32A SCHNEIDER | U | 7.5 | 8.4 | 0 | COTIZACION
1344 | DISYUNTOR P/RIEL DIN 2P 40A SCHNEIDER | U | 8.7054 | 9.75 | 0 | COTIZACION
1345 | DISYUNTOR P/RIEL DIN 2P 40A LS | U | 8.4821 | 9.5 | 0 | COTIZACION
1346 | DISYUNTOR P/RIEL DIN 3P 32A SCHNEIDER | U | 11.5179 | 12.9 | 0 | COTIZACION
1347 | DISYUNTOR P/RIEL DIN 3P 32A LS | U | 11.9643 | 13.4 | 0 | COTIZACION
1348 | DISYUNTOR P/RIEL DIN 3P 40A SCHNEIDER | U | 11.5179 | 12.9 | 0 | COTIZACION
1349 | DISYUNTOR P/RIEL DIN 3P 40A LS | U | 11.9643 | 13.4 | 0 | COTIZACION
1350 | DISYUNTOR P/RIEL DIN 3P 63A LS | U | 25.2232 | 28.25 | 0 | COTIZACION
1351 | BREAKER QOVS 1P 16 A 120/240V SQUARE D | U | 5.7143 | 6.4 | 0 | COTIZACION
1352 | TAPA PARA CURVA VERTICAL EXTERNA DE 90 GRADOS ALTURA (100) MM FABRICADA EN CHAPA GA | U | 20.54 | 0 | 0 | COTIZACION
1353 | BREAKER QOVS 1P 20 A 120/240V SQUARE D | U | 5.7143 | 6.4 | 0 | COTIZACION
1354 | BREAKER QOVS 1P 32 A 120/240V SQUARE D | U | 5.7143 | 6.4 | 0 | COTIZACION
1355 | BREAKER QOVS 1P 40 A 120/240V SQUARE D | U | 6.0714 | 6.8 | 0 | COTIZACION
1356 | BREAKER QOVS 2P 20 A 120/208V SQUARE D | U | 13.75 | 15.4 | 0 | COTIZACION
1357 | BREAKER QOVS 2P 32 A 120/208V SQUARE D | U | 13.9286 | 15.6 | 0 | COTIZACION
1358 | BREAKER QOVS 2P 50 A 120/240V SQUARE D | U | 14.7321 | 16.5 | 0 | COTIZACION
1359 | BREAKER CM FIJO 3P 50A 240V SCHNEIDER EZC | U | 68.0804 | 76.25 | 0 | COTIZACION
1360 | PORTAFUSIBLE 10X38 1P 32A EBASEE | U | 1.7857 | 2 | 0 | COTIZACION
1361 | CRVEE-90-100-400 CURVA VERTICAL EXTERNA 90 GRADOS (100X400) MM "VENTILADA" SIN TAPA EN ACERO TIPO 2 E= | U | 54.33 | 0 | 0 | INSELEC
1362 | TAPA PARA CURVA VERTICAL EXTERNA DE 90 GRADOS ALTURA (100) MM FABRICADA EN CHAPA GA | U | 29.99 | 0 | 0 | INSELEC
1363 | CRVIE-90100-100 CURVA VERTICAL INTERNA 90 GRADOS (100X100) MM "VENTILADA" SIN TAPA EN ACERO TIPO 2 E=0. | U | 27.51 | 0 | 0 | INSELEC
1364 | TAPA PARA CURVA VERTICAL INTERNA DE 90 GRADOS ALTURA (100) MM FABRICADA EN ACERO TIP | U | 6.29 | 0 | 0 | INSELEC
1365 | CRVIE-90-100-150 CURVA VERTICAL INTERNA 90 GRADOS (100X150) MM "VENTILADA" SIN TAPA EN ACERO TIPO 2 E=0. | U | 30.78 | 0 | 0 | INSELEC
1366 | TAPA PARA CURVA VERTICAL INTERNA DE 90 GRADOS ALTURA (100) MM FABRICADA EN ACERO TIP | U | 8.59 | 0 | 0 | INSELEC
1367 | CRVIE-90-100-200 CURVA VERTICAL INTERNA 90 GRADOS (100X200) MM "VENTILADA" SIN TAPA EN ACERO TIPO 2 E=0. | U | 34.91 | 0 | 0 | INSELEC
1368 | SELECTOR 3 POSICIONES 10-6A/400V | U | 0 | 0 | 3 | INVENTARIO
1369 | TAPA PARA CURVA VERTICAL INTERNA DE 90 GRADOS ALTURA (100) MM FABRICADA EN ACERO TIP | U | 12.08 | 0 | 0 | INSELEC
1370 | CRVIE-90-100-250 CURVA VERTICAL INTERNA 90 GRADOS (100X250) MM "VENTILADA" SIN TAPA EN ACERO TIPO 2 E=0 | U | 39.5 | 0 | 0 | INSELEC
1371 | TAPA PARA CURVA VERTICAL INTERNA DE 90 GRADOS ALTURA (100) MM FABRICADA EN CHAPA GA | U | 14.57 | 0 | 0 | INSELEC
1372 | CRVIE-90-100-300 CURVA VERTICAL INTERNA 90 GRADOS (100X300) MM "VENTILADA" SIN TAPA EN ACERO TIPO 2 E=0 | U | 43.62 | 0 | 0 | INSELEC
1373 | TAPA PARA CURVA VERTICAL INTERNA DE 90 GRADOS ALTURA (100) MM FABRICADA EN ACERO TIP | U | 19.39 | 0 | 0 | INSELEC
1374 | CRVIE-90-100-400 CURVA VERTICAL INTERNA 90 GRADOS (100X400) MM "VENTILADA" SIN TAPA EN ACERO TIPO 2 E=0 | U | 55.63 | 0 | 0 | INSELEC
1375 | TAPA PARA CURVA VERTICAL INTERNA DE 90 GRADOS ALTURA (100) MM FABRICADA EN ACERO TIP | U | 27.67 | 0 | 0 | INSELEC
1376 | CRVPE-90-100-100 CURVA PLANA 90 GRADOS (100X100) MM "VENTILADA" SIN TAPA EN ACERO TIPO 2 E=0.9 MM | U | 16.25 | 0 | 0 | INSELEC
1377 | CRVPE-90-100-150 CURVA PLANA 90 GRADOS (100X150) MM "VENTILADA" SIN TAPA EN ACERO TIPO 2 E=0.9 MM | U | 16.07 | 0 | 0 | INSELEC
1378 | CRVPE-90-100-200 CURVA PLANA 90 GRADOS (100X200) MM "VENTILADA" SIN TAPA EN ACERO TIPO 2 E=0.9 MM | U | 16.29 | 0 | 0 | INSELEC
1379 | SELECTOR 2 POSICIONES | U | 0 | 0 | 2 | INVENTARIO
1380 | CRVPE-90-100-250 CURVA PLANA 90 GRADOS (100X250) MM "VENTILADA" SIN TAPA EN ACERO TIPO 2 E=0.9 MM | U | 17.6 | 0 | 0 | INSELEC
1381 | CRVPE-90-100-300 CURVA PLANA 90 GRADOS (100X300) MM "VENTILADA" SIN TAPA EN ACERO TIPO 2 E=0.9 MM | U | 18.21 | 0 | 0 | INSELEC
1382 | CRVPE-90-100-400 CURVA PLANA 90 GRADOS (100X400) MM "VENTILADA" SIN TAPA EN ACERO TIPO 2 E=0.9MM | U | 19.05 | 0 | 0 | INSELEC
1383 | UNTE-100-100 UNION EN T (100X100) MM "VENTILADA" SIN TAPA EN ACERO TIPO 2 E=0.9 MM | U | 18.27 | 0 | 0 | INSELEC
1384 | UNTE-100-150 UNION EN T (100X150) MM "VENTILADA" SIN TAPA EN ACERO TIPO 2 E=0.9 MM | U | 19.4 | 0 | 0 | INSELEC
1385 | UNTE-100-200 UNION EN T (100X200) MM "VENTILADA" SIN TAPA EN ACERO TIPO 2 E=0.9 MM | U | 20.27 | 0 | 0 | INSELEC
1386 | UNTE-100-250 UNION EN T (100X250) MM "VENTILADA" SIN TAPA EN ACERO TIPO 2 E=0.9 MM | U | 20.39 | 0 | 0 | INSELEC
1387 | UNTE-100-300 UNION EN T (100X300) MM "VENTILADA" SIN TAPA EN ACERO TIPO 2 E=0.9 MM | U | 20.63 | 0 | 0 | INSELEC
1388 | UNTE-100-400 UNION EN T (100X400) MM "VENTILADA" SIN TAPA EN ACERO TIPO 2 E=0.9 MM | U | 23.5 | 0 | 0 | INSELEC
1389 | UNCE-100-100 UNION CRUZ (100X100) MM "VENTILADA" SIN TAPA EN ACERO TIPO 2 E=0.9 MM | U | 24.18 | 0 | 0 | INSELEC
1390 | PULSADOR ROJO NO | U | 0 | 0 | 1 | INVENTARIO
1391 | UNCE-100-150 UNION CRUZ (100X150) MM "VENTILADA" SIN TAPA EN ACERO TIPO 2 E=0.9 MM | U | 24.22 | 0 | 0 | INSELEC
1392 | UNCE-100-200 UNION CRUZ (100X200) MM "VENTILADA" SIN TAPA EN ACERO TIPO 2 E=0.9 MM | U | 24.82 | 0 | 0 | INSELEC
1393 | UNCE-100-250 UNION CRUZ (100X250) MM "VENTILADA" SIN TAPA EN ACERO TIPO 2 E=0.9 MM | U | 24.91 | 0 | 0 | INSELEC
1394 | UNCE-100-300 UNION CRUZ (100X300) MM "VENTILADA" SIN TAPA EN ACERO TIPO 2 E=0.9 MM | U | 25.54 | 0 | 0 | INSELEC
1395 | UNCE-100-400 UNION CRUZ (100X400) MM "VENTILADA" SIN TAPA EN ACERO TIPO 2 E=0.9 MM | U | 26.67 | 0 | 0 | INSELEC
1396 | CENTRO DE CARGA MONOFASICO CCD-2PE | U | 11.67 | 0 | 0 | INSELEC
1397 | CENTRO DE CARGA MONOFASICO CCD-2PS | U | 11.76 | 0 | 0 | INSELEC
1398 | CENTRO DE CARGA MONOFASICO CCD-4PE | U | 12.82 | 0 | 0 | INSELEC
1399 | CENTRO DE CARGA MONOFASICO JL 812 125A | U | 12.85 | 0 | 0 | INSELEC
1400 | DOBLE FONDO SECCIONADO PARA TABLERO 2000X1000X600 (I-0367-DS) | U | 0 | 0 | 0 | INSELEC
1401 | CAJETIN HEXAGONAL DE PVC | U | 0 | 0 | 40 | INVENTARIO
1402 | GABINETE SERVICIO PESADO DE (500X400X300) MM IP- 64 BEIGE | U | 61.73 | 0 | 0 | INSELEC
1403 | GABINETE SERVICIO PESADO DE (700X500X300) MM IP-64 BEIGE | U | 121.19 | 0 | 0 | INSELEC
1404 | GABINETE METALICO SERVICIO PESADO DE (1200X800X400) MM IP-64 BEIGE | U | 215.19 | 0 | 0 | INSELEC
1405 | GABINETE PESADO DE (1200X1000X400) MM DOBLE PUERTA BEIGE | U | 310.95 | 0 | 0 | INSELEC
1406 | GABINETE INOXIDABLE AISI 304 IP 66 (800X600X300) MM | U | 482.25 | 0 | 0 | INSELEC
1407 | GSL-202015/C GABINETE METALICO LIVIANO (200X200X150) MM IP 41 / IK 07 BEIGE | U | 21.72 | 0 | 0 | INSELEC
1408 | GSL-302015/C GABINETE METALICO LIVIANO (300X200X150) MM IP 41 / IK 07 BEIGE | U | 24.12 | 0 | 0 | INSELEC
1409 | GSL-303020/C GABINETE METALICO LIVIANO (300X300X200) MM IP 41 / IK 07 BEIGE | U | 28.49 | 0 | 0 | INSELEC
1410 | GSL-403020/C GABINETE METALICO LIVIANO (400X300X200) MM IP 41 / IK 07 BEIGE | U | 34.42 | 0 | 0 | INSELEC
1411 | GSL-404020/C GABINETE METALICO LIVIANO (400X400X200) MM IP 41 / IK 07 BEIGE | U | 38.87 | 0 | 0 | INSELEC
1412 | CAJETIN HEXAGONAL METALICO | U | 0 | 0 | 4 | INVENTARIO
1413 | GSL-604020/C GABINETE METALICO LIVIANO (600X400X200) MM IP 41 / IK 09 BEIGE | U | 48.98 | 0 | 0 | INSELEC
1414 | CSP - 33 - 15 GABINETE METALICO S. PESADO (I-0313/W) | U | 25.6 | 0 | 0 | INSELEC
1415 | GABINETE METALICO PESADO 400X300X200 PUERTA CON VIDRIO (I-0314-PV) | U | 52.01 | 0 | 0 | INSELEC
1416 | GABINETE METALICO SERVICIO PESADO (200X200X150) MM / IP-64 BEIGE | U | 28.15 | 0 | 0 | INSELEC
1417 | GABINETE METALICO SERVICIO PESADO (300X200X150) MM / IP-64 BEIGE | U | 32.26 | 0 | 0 | INSELEC
1418 | GABINETE METALICO SERVICIO PESADO (300X300X200) MM / IP-64 BEIGE | U | 37.89 | 0 | 0 | INSELEC
1419 | GABINETE METALICO SERVICIO PESADO (400X300X200) MM / IP-64 BEIGE | U | 47.95 | 0 | 0 | INSELEC
1420 | GABINETE METALICO SERVICIO PESADO (400X300X200) MM CON VISOR TRANSPARENTE/ IP- | U | 57.8 | 0 | 0 | INSELEC
1421 | PUERTA INTERNA ABATIBLE GABINETE PESADO (400X300X200) MM BEIGE | U | 22.24 | 0 | 0 | INSELEC
1422 | GABINETE METALICO SERVICIO PESADO (300X400X200) MM / IP-64 BEIGE | U | 48.21 | 0 | 0 | INSELEC
1423 | CAJETIN CUADRADO METALICO | U | 0 | 0 | 7 | INVENTARIO
1424 | GABINETE METALICO SERVICIO PESADO (400X400X200) MM / IP-64 BEIGE | U | 55.79 | 0 | 0 | INSELEC
1425 | GABINETE METALICO SERVICIO PESADO (400X400X200) MM CON VISOR TRANSPARENTE/ IP- | U | 67.24 | 0 | 0 | INSELEC
1426 | PISP-4040 PUERTA Y PARANTES INTERNOS GABINETE (400X400X200) MM BEIGE | U | 29.31 | 0 | 0 | INSELEC
1427 | GABINETE METALICO SERVICIO PESADO (600X400X200) MM / IP 64 / IK 07 BEIGE | U | 72.53 | 0 | 0 | INSELEC
1428 | GABINETE METALICO SERVICIO PESADO (600X400X200) MM CON VISOR TRANSPARENTE/ IP- | U | 86.77 | 0 | 0 | INSELEC
1429 | PISP-6040 PUERTA Y PARANTES INTERNOS GABINETE (600X400X200) MM BEIGE | U | 32.78 | 0 | 0 | INSELEC
1430 | GABINETE METALICO SERVICIO PESADO (400X600X200) MM / IP-64 BEIGE | U | 72.09 | 0 | 0 | INSELEC
1431 | GABINETE METALICO SERVICIO PESADO (600X600X200) MM / IP-64 BEIGE | U | 110.7 | 0 | 0 | INSELEC
1432 | GABINETE METALICO SERVICIO PESADO (600X600X200) MM CON VISOR TRANSPARENTE/ IP- | U | 121.47 | 0 | 0 | INSELEC
1433 | GABINETE METALICO SERVICIO PESADO (600X500X200) MM / IP-64 BEIGE | U | 87.6 | 0 | 0 | INSELEC
1434 | CAJETIN REDONDO METALICO | U | 0.58 | 0 | 5 | INVENTARIO
1435 | PISP-6060 PUERTA Y PARANTES INTERNOS GABINETE (600X600X200) MM BEIGE | U | 39.87 | 0 | 0 | INSELEC
1436 | GABINETE METALICO SERVICIO PESADO (800X600X250) MM / IP-64 BEIGE | U | 145.03 | 0 | 0 | INSELEC
1437 | GABINETE METALICO SERVICIO PESADO (800X600X250) MM CON VISOR TRANSPARENTE/ IP- | U | 156.52 | 0 | 0 | INSELEC
1438 | GABINETE METALICO SERVICIO PESADO (800X600X300) MM / IP-64 BEIGE | U | 149.91 | 0 | 0 | INSELEC
1439 | GABINETE METALICO SERVICIO PESADO (800X600X300) MM CON VISOR TRANSPARENTE/ IP- | U | 162.37 | 0 | 0 | INSELEC
1440 | GABINETE METALICO SERVICIO PESADO (800X600X400) MM IP-64 BEIGE | U | 163.31 | 0 | 0 | INSELEC
1441 | GABINETE METALICO SERVICIO PESADO (800X600X400) MM CON VISOR TRANSPARENTE/ IP- | U | 173.64 | 0 | 0 | INSELEC
1442 | GABINETE METALICO PESADO DE 800X800X300MM | U | 166.95 | 0 | 0 | INSELEC
1443 | PISP-8060 PUERTA Y PARANTES INTERNOS GABINETE 800X600X250 (I-0320-PI) | U | 47.31 | 0 | 0 | INSELEC
1444 | 19SP-8060 MARCO BASCULANTE 19" 15UR GABINETE (800X600X250) MM BEIGE | U | 56.95 | 0 | 0 | INSELEC
1445 | TAPA DE CAJETIN CUADRADO METALICA | U | 0 | 0 | 86 | INVENTARIO
1446 | GABINETE METALICO SERVICIO PESADO (1000X600X300) MM IP-64 BEIGE | U | 188.58 | 0 | 0 | INSELEC
1447 | GABINETE METALICO SERVICIO PESADO (1000X600X300) MM CON VISOR TRANSPARENTE/ IP | U | 194.6 | 0 | 0 | INSELEC
1448 | GABINETE METALICO SERVICIO PESADO (1000X600X400) MM IP-64 BEIGE | U | 190.85 | 0 | 0 | INSELEC
1449 | GABINETE METALICO SERVICIO PESADO (1000X600X400) MM CON VISOR TRANSPARENTE/ IP | U | 219.79 | 0 | 0 | INSELEC
1450 | GABINETE METALICO PESADO DE 1000X800X250MM | U | 225.75 | 0 | 0 | INSELEC
1451 | GABINETE METALICO PESADO DE 1000X800X300MM | U | 228.9 | 0 | 0 | INSELEC
1452 | GABINETE METALICO PESADO DE 1000X800X400MM BEIGE | U | 252 | 0 | 0 | INSELEC
1453 | PISP-1060 PUERTA Y PARANTES INTERNOS GABINETE 1000X600X300 (I-0321-PI) | U | 59.18 | 0 | 0 | INSELEC
1454 | 19SP-10060 MARCO BASCULANTE 19" 19UR GABINETE (1000X600X300) BEIGE | U | 71.02 | 0 | 0 | INSELEC
1455 | GABINETE ABATIBLE DE PARED 19 UR BEIGE 920X610X510/ IP-20 NORMA NTE- INEN 2568 (I-1 | U | 400.59 | 0 | 0 | INSELEC
1456 | TAPA DE CAJETIN RECTANGULAR METALICA | U | 0 | 0 | 4 | INVENTARIO
1457 | GABINETE ABATIBLE DE PARED 25 UR BEIGE 1220X610X510/ IP-20 NORMA NTE- INEN 2568 (I- | U | 489.89 | 0 | 0 | INSELEC
1458 | GABINETE INOXIDABLE AISI 304 IP 66 (300X200X150) MM | U | 137.25 | 0 | 0 | INSELEC
1459 | GABINETE INOXIDABLE AISI 304 IP 66 (300X300X200) MM | U | 182.49 | 0 | 0 | INSELEC
1460 | GABINETE INOXIDABLE AISI 304 IP 66 (300X300X150) MM | U | 174.7 | 0 | 0 | INSELEC
1461 | GABINETE INOXIDABLE AISI 304 IP 66 (400X300X200) MM | U | 194.76 | 0 | 0 | INSELEC
1462 | GABINETE INOXIDABLE AISI 304 IP 66 VISOR TRANSPARENTE (400X300X200) MM | U | 204.66 | 0 | 0 | INSELEC
1463 | GABINETE INOXIDABLE AISI 304 IP 66 (400X400X200) MM | U | 212.8 | 0 | 0 | INSELEC
1464 | GABINETE INOXIDABLE AISI 304 IP 66 VISOR TRANSPARENTE (400X400X200) MM | U | 222.9 | 0 | 0 | INSELEC
1465 | GABINETE INOXIDABLE AISI 304 IP 66 (600X400X200) MM | U | 244.57 | 0 | 0 | INSELEC
1466 | GABINETE INOXIDABLE AISI 304 IP 66 VISOR TRANSPARENTE (600X400X200) MM | U | 256.57 | 0 | 0 | INSELEC
1467 | PERNO HEXAGONAL 1/4X1-1/2" C/CUELLO GALVANIZADO | U | 0 | 0 | 15 | COTIZACION
1468 | TAPA DE CAJETIN REDONDO METALICA | U | 0 | 0 | 3 | INVENTARIO
1469 | GABINETE INOXIDABLE AISI 304 IP 66 (600X600X200) MM | U | 328.82 | 0 | 0 | INSELEC
1470 | FUSIBLE 10X38 380V 8A | U | 0.22321 | 0.25 | 0 | COTIZACION
1471 | FUSIBLE 10X38 380V 16A | U | 0.22321 | 0.25 | 0 | COTIZACION
1472 | FUSIBLE 10X38 380V 20A | U | 0.22321 | 0.25 | 0 | COTIZACION
1473 | FUSIBLE 10X38 380V 32A | U | 0.22321 | 0.25 | 0 | COTIZACION
1474 | GABINETE INOXIDABLE AISI 304 IP 66 VISOR TRANSPARENTE (600X600X200) MM | U | 356.84 | 0 | 0 | INSELEC
1475 | GABINETE INOXIDABLE AISI 304 IP 66 (800X600X250) MM | U | 461.83 | 0 | 0 | INSELEC
1476 | GABINETE INOXIDABLE AISI 304 IP 66 VISOR TRANSPARENTE (800X600X250) MM | U | 488.42 | 0 | 0 | INSELEC
1477 | GABINETE INOXIDABLE AISI 304 IP 66 VISOR TRANSPARENTE (800X600X300) MM | U | 508.87 | 0 | 0 | INSELEC
1478 | GABINETE INOXIDABLE AISI 304 IP 66 (1000X600X300) MM | U | 542.85 | 0 | 0 | INSELEC
1479 | GABINETE INOXIDABLE AISI 304 IP 66 VISOR TRANSPARENTE (1000X600X300) MM | U | 573.02 | 0 | 0 | INSELEC
1480 | GABINETE INOXIDABLE 304 IP 66 VISOR TRANSPARENTEE 800X600X400 (I-3076/T) | U | 573.02 | 0 | 0 | INSELEC
1481 | GABINETE INOXIDABLE 304 IP 66 VISOR TRANSPARENTE 1000X600X400 (I-3080/T) | U | 573.02 | 0 | 0 | INSELEC
1482 | TABLERO INOXIDABLE AISI 304 IP 66 (1200X600X400) MM | U | 1194.43 | 0 | 0 | INSELEC
1483 | TAPA DE TOMACORRIENTE 220V | U | 0 | 0 | 5 | INVENTARIO
1484 | TABLERO INOXIDABLE AISI 304 IP 66 (1200X800X400) MM | U | 1337.62 | 0 | 0 | INSELEC
1485 | TABLERO INOXIDABLE AISI 304 IP 66 (1600X800X400) MM | U | 1583.06 | 0 | 0 | INSELEC
1486 | TABLERO INOXIDABLE AISI 304 IP 66 (1600X800X600) MM | U | 1804.47 | 0 | 0 | INSELEC
1487 | TABLERO INOXIDABLE AISI 304 IP 66 (1600X600X600) MM | U | 1581.49 | 0 | 0 | INSELEC
1488 | TABLERO INOXIDABLE AISI 304 IP 66 (1600X600X400) MM | U | 1425.9 | 0 | 0 | INSELEC
1489 | TABLERO INOXIDABLE AISI 304 IP 66 (1800X800X600) MM | U | 2011.4 | 0 | 0 | INSELEC
1490 | TABLERO INOXIDABLE AISI 304 IP 66 (1800X600X600) MM | U | 1754.41 | 0 | 0 | INSELEC
1491 | TABLERO INOXIDABLE AISI 304 IP 66 (2000X800X600) MM | U | 2224.98 | 0 | 0 | INSELEC
1492 | TABLERO INOXIDABLE AISI 304 IP 66 (2000X600X600) MM | U | 1898.48 | 0 | 0 | INSELEC
1493 | TABLERO INOXIDABLE AISI 304 IP 66 (2000X1000X600) MM | U | 2554.76 | 0 | 0 | INSELEC
1494 | TAPA PARA TOMACORRIENTE POLARIZADO | U | 0 | 0 | 2 | INVENTARIO
1495 | GABINETE ABATIBLE DE PARED 12 UR (610X610X510) MM / IP-20 NEGRO | U | 284.57 | 0 | 0 | INSELEC
1496 | GABINETE ABATIBLE DE PARED 19 UR (920X610X510) MM / IP-20 NEGRO | U | 341.79 | 0 | 0 | INSELEC
1497 | GABINETE ABATIBLE DE PARED 25 UR (1220X610X510) MM / IP-20 | U | 390.54 | 0 | 0 | INSELEC
1498 | ORFR-48 RACK ABIERTO DE PISO 24 UR T/R (1220X530X390) MM / IP-00 NEGRO | U | 139.81 | 0 | 0 | INSELEC
1499 | ORFR-72 RACK ABIERTO DE PISO 37 UR T/R (1830X530X390) MM / IP-00 NEGRO | U | 166.46 | 0 | 0 | INSELEC
1500 | ORFR-84 RACK ABIERTO DE PISO 45 UR T/R (2135X530X390) MM / IP-00 NEGRO | U | 200.4 | 0 | 0 | INSELEC
1501 | ORFE-48 RACK ABIERTO DE PISO 24 UR T/E (1220X530X390) MM / IP-00 NEGRO | U | 95.18 | 0 | 0 | INSELEC
1502 | ORFE-72 RACK ABIERTO DE PISO 37 UR T/E (1830X530X390) MM / IP-00 NEGRO | U | 141.6 | 0 | 0 | INSELEC
1503 | ORFE-84 RACK ABIERTO DE PISO 45 UR T/E (2135X530X390) MM / IP-00 NEGRO | U | 150.52 | 0 | 0 | INSELEC
1504 | RACK ABIERTO DE PARED 8 UR T/R (464X530X338) MM / IP-00 NEGRO | U | 90.39 | 0 | 0 | INSELEC
1505 | TAPA REDONDA DE PLASTICO | U | 0 | 0 | 15 | INVENTARIO
1506 | RACK ABIERTO DE PARED 12 UR T/R (643X530X338) MM / IP-00 NEGRO | U | 105.51 | 0 | 0 | INSELEC
1507 | RACK CERRADO DE PISO PUERTA/VIDRIO 24 UR BEIGE 1200X600X800 (I-1001-B) | U | 794.37 | 0 | 0 | INSELEC
1508 | RACK CERRADO DE PISO PUERTA/VIDRIO 24 UR (1200X600X800) MM/ IP-20 NEGRO | U | 781.29 | 0 | 0 | INSELEC
1509 | RACK CERRADO DE PISO PUERTA/VIDRIO 36 UR BEIGE 1800X600X800 (I-1002-B) | U | 991.12 | 0 | 0 | INSELEC
1510 | RACK CERRADO DE PISO PUERTA/VIDRIO 36 UR (1800X600X800) MM / IP-20 NEGRO | U | 968.48 | 0 | 0 | INSELEC
1511 | RACK CERRADO DE PISO PUERTA/VIDRIO 36 UR BEIGE 1800X600X1000 (I-1003-B) | U | 910.35 | 0 | 0 | INSELEC
1512 | RACK CERRADO DE PISO PUERTA/VIDRIO 36 UR (1800X600X1000) MM / IP-20 NEGRO | U | 1048.89 | 0 | 0 | INSELEC
1513 | RACK CERRADO DE PISO PUERTA/VIDRIO 36 UR (1800X800X1000) MM / IP-20 NEGRO | U | 1231.45 | 0 | 0 | INSELEC
1514 | RACK CERRADO DE PISO PUERTA/VIDRIO 42 UR (2000X600X800) MM / IP-20 NEGRO | U | 1061.83 | 0 | 0 | INSELEC
1515 | RACK CERRADO DE PISO PUERTA/VIDRIO 42 UR (2000X600X1000) MM / IP-20 BEIGE | U | 1121.34 | 0 | 0 | INSELEC
1516 | TAPA DE CAJETIN CUADRADO DE PLASTICO | U | 0 | 0 | 3 | INVENTARIO
1517 | RACK CERRADO DE PISO PUERTA/VIDRIO 42 UR (2000X600X1000) MM / IP-20 NEGRO | U | 1121.34 | 0 | 0 | INSELEC
1518 | RACK CERRADO DE PISO PUERTA/VIDRIO 42 UR BEIGE 2000X800X1000 (I-1007-B) | U | 1268.38 | 0 | 0 | INSELEC
1519 | RACK CERRADO DE PISO PUERTA/VIDRIO 42 UR (2000X800X1000) MM / IP-20 NEGRO | U | 1239.33 | 0 | 0 | INSELEC
1520 | RACK CERRADO DE PISO PUERTA/VIDRIO 24 UR (1200X600X1000) MM IP 20 NEGRO | U | 846.39 | 0 | 0 | INSELEC
1521 | RACK CERRADO DE PISO PUERTA/VIDRIO 45 UR (2200X600X800) MM / IP-20 NEGRO | U | 1116.21 | 0 | 0 | INSELEC
1522 | RACK CERRADO DE PISO PUERTA/VIDRIO 45 UR (2200X600X1000) MM / IP-20 NEGRO | U | 1184.55 | 0 | 0 | INSELEC
1523 | RACK CERRADO DE PISO PUERTA/VIDRIO 45UR BEIGE 2200X800X1000 (I-1011-B) | U | 1332.17 | 0 | 0 | INSELEC
1524 | RACK CERRADO DE PISO PUERTA/VIDRIO 45UR (2200X800X1000) MM / IP-20 NEGRO | U | 1307.85 | 0 | 0 | INSELEC
1525 | RACK CERRADO DE PISO PUERTA/MALLA 36 UR (1800X600X800) MM / IP-20 NEGRO | U | 967.45 | 0 | 0 | INSELEC
1526 | RACK CERRADO DE PISO PUERTA/MALLA 36 UR (1800X600X1000) MM / IP-20 NEGRO | U | 1046.45 | 0 | 0 | INSELEC
1527 | TAPA CON PROTECTOR DE TOMACORRIENTE | U | 0 | 0 | 2 | INVENTARIO
1528 | RACK CERRADO DE PISO PUERTA/MALLA 36 UR BEIGE 1800X800X1000 (I-1214-B) | U | 1259.02 | 0 | 0 | INSELEC
1529 | RACK CERRADO DE PISO PUERTA/MALLA 36 UR (1800X800X1000) MM / IP-20 NEGRO | U | 1230.09 | 0 | 0 | INSELEC
1530 | RACK CERRADO DE PISO PUERTA/MALLA 42 UR (2000X600X800) MM / IP-20 NEGRO | U | 1062.86 | 0 | 0 | INSELEC
1531 | RACK CERRADO DE PISO PUERTA/MALLA 42 UR BEIGE 2000X600X1000 (I-1216-B) | U | 1149.03 | 0 | 0 | INSELEC
1532 | RACK CERRADO DE PISO PUERTA/MALLA 42 UR (2000X600X1000) MM / IP-20 NEGRO | U | 1122.37 | 0 | 0 | INSELEC
1533 | RACK CERRADO DE PISO PUERTA/MALLA 42 UR (2000X800X1000) MM / IP-20 NEGRO | U | 1239.33 | 0 | 0 | INSELEC
1534 | JPT - 12060100 - N RACK CERRADO PISO PUERTA/MALLA 24UR (1200X600X1000) MM NEGRO | U | 846.39 | 0 | 0 | INSELEC
1535 | RACK CERRADO DE PISO PUERTA/MALLA 45 UR (2200X600X800) MM / IP-20 NEGRO | U | 1116.21 | 0 | 0 | INSELEC
1536 | RACK CERRADO DE PISO PUERTA/MALLA 45 UR (2200X600X1000) MM / IP-20 NEGRO | U | 1178.79 | 0 | 0 | INSELEC
1537 | RACK CERRADO DE PISO PUERTA/MALLA 45 UR (2200X800X1000) MM / IP-20 NEGRO | U | 1301.91 | 0 | 0 | INSELEC
1538 | CAJETIN RECTANGULAR DE PLASTICO | U | 0 | 0 | 15 | INVENTARIO
1539 | MRC-1806080/M-N RACK CERRADO DE PISO 36UR (1800X600X800) MM /IP-20 NEGRO | U | 681.6 | 0 | 0 | INSELEC
1540 | MRC-18060100/M-N RACK CERRADO DE PISO 36UR (1800X600X1000) MM /IP-20 NEGRO | U | 717.69 | 0 | 0 | INSELEC
1541 | MRC-18080100/M-N RACK CERRADO DE PISO 36UR (1800X800X1000) MM /IP-20 NEGRO | U | 762.98 | 0 | 0 | INSELEC
1542 | MRC-2006080/M-N RACK CERRADO DE PISO 42UR (2000X600X800) MM /IP-20 NEGRO | U | 727.73 | 0 | 0 | INSELEC
1543 | MRC-20060100/M-N RACK CERRADO DE PISO 42UR (2000X600X1000) MM /IP-20 NEGRO | U | 766.34 | 0 | 0 | INSELEC
1544 | MRC-20080100/M-N RACK CERRADO DE PISO 42UR (2000X800X1000) MM IP-20 NEGRO | U | 817.44 | 0 | 0 | INSELEC
1545 | MRC-1806080/V-N RACK CERRADO DE PISO 36 UR (1800X600X800) MM /IP-20 NEGRO | U | 695.22 | 0 | 0 | INSELEC
1546 | MRC-18060100/V-N RACK CERRADO DE PISO 36 UR NEGRO (1800X600X1000) MM IP-20 NEGRO | U | 731.7 | 0 | 0 | INSELEC
1547 | MRC-18080100/V-N RACK CERRADO DE PISO 36 UR (1800X800X1000) MM IP-20 NEGRO | U | 798.39 | 0 | 0 | INSELEC
1548 | MRC-2006080/V-N RACK CERRADO DE PISO 42UR (2000X600X800) MM IP-20 NEGRO | U | 748.97 | 0 | 0 | INSELEC
1549 | BISEL CUADRADO (10CM) | U | 0 | 0 | 48 | INVENTARIO
1550 | MRC-20060100/V-N RACK CERRADO DE PISO 42UR (2000X600X1000) MM IP-20 NEGRO | U | 789.18 | 0 | 0 | INSELEC
1551 | MRC-20080100/V-N RACK CERRADO DE PISO 42UR (2000X800X1000) MM /IP-20 NEGRO | U | 859.82 | 0 | 0 | INSELEC
1552 | GABINETE COMPACTO DE PARED 6 UR (335X540X500) MM / IP-20 NEGRO | U | 132.47 | 0 | 0 | INSELEC
1553 | GABINETE COMPACTO DE PARED 7 UR BEIGE 380X540X500MM (I-1050-B) | U | 182.51 | 0 | 0 | INSELEC
1554 | GABINETE COMPACTO DE PARED 7 UR (380X540X500) MM / IP-20 NEGRO | U | 182.62 | 0 | 0 | INSELEC
1555 | GABINETE COMPACTO DE PARED 9 UR (470X540X500) MM / IP-20 NEGRO | U | 205.19 | 0 | 0 | INSELEC
1556 | GABINETE COMPACTO DE PARED 12 UR NEGRO 600X540X500MM/ IP-20 NORMA NTE- INEN 2 | U | 222.63 | 0 | 0 | INSELEC
1557 | GABINETE COMPACTO DE PARED MONOBLOCK 6 UR (335X540X500) MM / IP-20 PV NEGRO | U | 117.6 | 0 | 0 | INSELEC
1558 | GABINETE COMPACTO DE PARED MONOBLOCK 9 UR (470X540X500) MM / IP-20 PV NEGRO | U | 136.88 | 0 | 0 | INSELEC
1559 | GABINETE COMPACTO DE PARED MONOBLOCK 12 UR(600X540X500) MM / IP-20 PV NEGRO | U | 164.3 | 0 | 0 | INSELEC
1560 | UNION DE BAND. 10CM DE ALTO | U | 0 | 0 | 45 | INVENTARIO
1561 | GABINETE COMPACTO DE PARED MONOBLOCK 6 UR (335X540X500) MM / IP-20 PM NEGRO | U | 121.02 | 0 | 0 | INSELEC
1562 | GABINETE COMPACTO DE PARED MONOBLOCK 9 UR (470X540X500) MM / IP-20 PM NEGRO | U | 141.11 | 0 | 0 | INSELEC
1563 | GABINETE COMPACTO DE PARED MONOBLOCK 12 UR (600X540X500) MM / IP-20 PM NEGRO | U | 155.56 | 0 | 0 | INSELEC
1564 | SHO-5J RACK CERRADO NEGRO 800X1000X42UR (I-1318-N/W) | U | 490.14 | 0 | 0 | INSELEC
1565 | WS-2 SOPORTE DE PARED 2 UR (99X514X253) MM / IP-00 NEGRO | U | 20.16 | 0 | 0 | INSELEC
1566 | WS-3 SOPORTE DE PARED 3 UR (144X514X253) MM/ IP-00 NEGRO | U | 22.58 | 0 | 0 | INSELEC
1567 | WS-5 SOPORTE DE PARED 5 UR (232X514X253) MM / IP-00 NEGRO | U | 29.37 | 0 | 0 | INSELEC
1568 | WS-6 SOPORTE DE PARED 6 UR (276X514X253) MM / IP-00 NEGRO | U | 32.55 | 0 | 0 | INSELEC
1569 | WS-8 SOPORTE DE PARED 8 UR (365X514X253) MM / IP-00 NEGRO | U | 39.31 | 0 | 0 | INSELEC
1570 | TABLERO METALICO PESADO (1200X600X400) MM / IP-64 BEIGE | U | 440.43 | 0 | 0 | INSELEC
1571 | UNION DE BAND. PARA CURVATURA | U | 0 | 0 | 12 | INVENTARIO
1572 | TABLERO METALICO PESADO (1200X800X400)MM / IP-64 BEIGE | U | 488.45 | 0 | 0 | INSELEC
1573 | TABLERO METALICO PESADO (1600X800X400) MM / IP-64 BEIGE | U | 568.32 | 0 | 0 | INSELEC
1574 | TABLERO METALICO PESADO (1600X800X600) MM / IP-64 BEIGE | U | 616.79 | 0 | 0 | INSELEC
1575 | TABLERO METALICO PESADO (1600X600X600) MM / IP-64 BEIGE | U | 566.21 | 0 | 0 | INSELEC
1576 | TABLERO METALICO PESADO (1600X600X400) MM / IP-64 | U | 518.91 | 0 | 0 | INSELEC
1577 | TABLERO METALICO PESADO (1800X800X600) MM / IP-64 BEIGE | U | 692.51 | 0 | 0 | INSELEC
1578 | TABLERO METALICO PESADO (1800X600X600) MM / IP-64 BEIGE | U | 673.01 | 0 | 0 | INSELEC
1579 | TABLERO METALICO PESADO (2000X800X600) MM / IP-64 BEIGE | U | 744.21 | 0 | 0 | INSELEC
1580 | TABLERO METALICO PESADO (2000X600X600) MM / IP-64 BEIGE | U | 716.71 | 0 | 0 | INSELEC
1581 | TABLERO METALICO PESADO (2000X1000X600) MM / IP-64 BEIGE | U | 939.75 | 0 | 0 | INSELEC
1582 | TORNILLOS AUTOPERFORANTE CABEZA HEXAGONAL #8X3/4" | U | 0 | 0 | 192 | INVENTARIO
1583 | PERNO HEXAGONAL 3/8X1-1/2" C/CUELLO GALVANIZADO | U | 0 | 0 | 3 | COTIZACION
1584 | AISLADOR TIPO TAMBOR | U | 0 | 0 | 0 | INVENTARIO
1585 | RL4 RIEL LATERAL PARA TABLERO DE 400 DE PROFUNDIDAD (I-0370) | U | 3.98 | 0 | 0 | INSELEC
1586 | CENTRO DE CARGA 2F 2 CIRC. 100A 240V QOL-2F SCHNEIDER | U | 19.4196 | 21.75 | 0 | COTIZACION
1587 | CENTRO DE CARGA 2F 2 CIRC. 100A 240V QOL-2PT ECO. SCHNEIDER | U | 10.7143 | 12 | 0 | COTIZACION
1588 | CENTRO DE CARGA 2F 4 CIRC. 100A 240V QOL-4PT ECO. SCHNEIDER | U | 18.4375 | 20.65 | 0 | COTIZACION
1589 | CENTRO DE CARGA 2F 6 CIRC. 100A 240V QOL-6F SCHNEIDER | U | 36.7411 | 41.15 | 0 | COTIZACION
1590 | RL6 RIEL LATERAL PARA TABLERO DE 600 DE PROFUNDIDAD (I-0371) | U | 5.39 | 0 | 0 | INSELEC
1591 | RC6 RIEL FRONTAL PARA TABLERO DE 600 DE ANCHO (I-0372) | U | 6.48 | 0 | 0 | INSELEC
1592 | RIEL FRONTAL PARA TABLERO DE 800 DE ANCHO (I-0373) | U | 8.23 | 0 | 0 | INSELEC
1593 | RC1 RIEL FRONTAL PARA TABLERO DE 1000 DE ANCHO (I-0374) | U | 9.8 | 0 | 0 | INSELEC
1594 | PV12 PARANTE VERTICAL PARA TABLERO DE 1200 DE ALTO (I-0375) | U | 15.2 | 0 | 0 | INSELEC
1595 | PV16 PARANTE VERTICAL PARA TABLERO DE 1600 DE ALTO (I-0376) | U | 17.29 | 0 | 0 | INSELEC
1596 | PV18 PARANTE VERTICAL PARA TABLERO DE 1800 DE ALTO (I-0377) | U | 19.47 | 0 | 0 | INSELEC
1597 | PV20 PARANTE VERTICAL PARA TABLERO DE 2000 DE ALTO (I-0378) | U | 21.61 | 0 | 0 | INSELEC
1598 | BARRA DE COBRE 1/8 X 1/2 185 A | U | 19.28 | 0 | 0 | INSELEC
1599 | RELE 20A MONOFASICO RIEL DIN | U | 0 | 0 | 2 | INVENTARIO
1600 | BARRA DE COBRE 1/8 X 3/4 245 A | U | 29.46 | 0 | 0 | INSELEC
1601 | BARRA DE COBRE 1/8 X 1 300 A | U | 39.69 | 0 | 0 | INSELEC
1602 | BARRA DE COBRE 1/4 X 1 385 A | U | 77.18 | 0 | 0 | INSELEC
1603 | BARRA DE COBRE 1/4 X 3/4 | U | 56.75 | 0 | 0 | INSELEC
1604 | BARRA DE COBRE 1/4 X 1 1/4 450 A | U | 101.8 | 0 | 0 | INSELEC
1605 | BARRA DE COBRE 1/4 X 1 1/2 600 A | U | 117.95 | 0 | 0 | INSELEC
1606 | BARRA DE COBRE 1/4 X 2 700 A | U | 158.72 | 0 | 0 | INSELEC
1607 | BARRA DE COBRE 1/4 X 2 1/2 825 A | U | 199.62 | 0 | 0 | INSELEC
1608 | BARRA DE COBRE 1/4 X 3 1060 A | U | 240.56 | 0 | 0 | INSELEC
1609 | BARRA DE COBRE 1/4 X 4 1310 A | U | 321.83 | 0 | 0 | INSELEC
1610 | RELE 16A MONOFASICO RIEL DIN | U | 0 | 0 | 2 | INVENTARIO
1611 | BARRA DE COBRE 3/8 X 1 670 A | U | 112.49 | 0 | 0 | INSELEC
1612 | BARRA DE COBRE 3/8 X 1 1/2 835 A | U | 173.62 | 0 | 0 | INSELEC
1613 | BARRA DE COBRE 3/8 X 2 1025 A | U | 234.81 | 0 | 0 | INSELEC
1614 | BARRA DE COBRE 3/8 X 2 1/2 1200 A | U | 295.94 | 0 | 0 | INSELEC
1615 | BARRA DE COBRE 3/8 X 3 1540 A | U | 357.08 | 0 | 0 | INSELEC
1616 | BARRA DE COBRE 3/8 X 4 2000 A | U | 479.41 | 0 | 0 | INSELEC
1617 | PIROMETROS GML 50-600 C SENSOR TIPO J | U | 99.75 | 0 | 0 | INSELEC
1618 | PIROMETRO GML 0-300 C 110/220V SENSOR TIPO J | U | 99.75 | 0 | 0 | INSELEC
1619 | PIROMETROS GMP 0-200 C 220V SENSOR TIPO J | U | 147 | 0 | 0 | INSELEC
1620 | TERMOCUPLA TIPO J LONGITUD 3 MTS | U | 34.13 | 0 | 0 | INSELEC
1621 | RELE 10A MONOFASICO RIEL DIN | U | 0 | 0 | 1 | INVENTARIO
1622 | PIROMETRO U1470 0-200 GRADOS C 220V | U | 84 | 0 | 0 | INSELEC
1623 | RELE DE ESTADO SOLIDO SSRA 10A | U | 42 | 0 | 0 | INSELEC
1624 | RELE PN/PNS DE NIVEL MIN Y MAX 110V PARA RESERVORIO | U | 62.1 | 0 | 0 | INSELEC
1625 | RELE PN/PNS DE NIVEL MIN Y MAX 220V PARA POZO | U | 62.1 | 0 | 0 | INSELEC
1626 | RELE DE FALTA Y SECUENCIA DE FASE PPF07 220V | U | 64.03 | 0 | 0 | INSELEC
1627 | RELE DE MIN Y MAX TENSION MONOFSICO PVD2 110/220V | U | 89.65 | 0 | 0 | INSELEC
1628 | RELE AMPLIFICADOR PNT PARA FOTOCELULA | U | 21 | 0 | 0 | INSELEC
1629 | CONTADOR DE IMPULSOS F-518/ LFC-6S 110V | U | 89.25 | 0 | 0 | INSELEC
1630 | CONTADOR DE IMPULSOS F-518/LFC6S 220V | U | 89.25 | 0 | 0 | INSELEC
1631 | RELE DE FALTA DE FASE CON O SIN NEUTRO PPNF 220V | U | 49.26 | 0 | 0 | INSELEC
1632 | RELE 6A MONOFASICO RIEL DIN | U | 0 | 0 | 1 | INVENTARIO
1633 | RELE SECUENCIA MINIMA / MAXIMA TENSION JMT/2 220VAC | U | 54.08 | 0 | 0 | INSELEC
1634 | ELECTRODO TIPO PENDULO EP | U | 11.22 | 0 | 0 | INSELEC
1635 | RELE DE ESTADO SOLIDO SSRA 40A | U | 76.74 | 0 | 0 | INSELEC
1636 | TEMPORIZADOR AE 1.5-15 SEG 220V | U | 27.52 | 0 | 0 | INSELEC
1637 | TEMPORIZADOR AE 0.6-6 MIN 110V | U | 27.52 | 0 | 0 | INSELEC
1638 | TEMPORIZADOR AE 1.5-15 SEG 24V | U | 26.25 | 0 | 0 | INSELEC
1639 | TEMPORIZADOR AE 1.5-15 SEG 110V | U | 26.25 | 0 | 0 | INSELEC
1640 | TEMPORIZADOR AE 6-6 SEG 24V DC | U | 26.25 | 0 | 0 | INSELEC
1641 | TEMPORIZADOR AE 3-30 MIN 110V | U | 32.55 | 0 | 0 | INSELEC
1642 | TEMPORIZADOR PD-6 MIN 220V CICLICO | U | 32.55 | 0 | 0 | INSELEC
1643 | RELE TRIPOLAR 20A RIEL DIN | U | 0 | 0 | 7 | INVENTARIO
1644 | TEMPORIZADOR PD60 MIN. 220 V | U | 32.55 | 0 | 0 | INSELEC
1645 | ASD-A2-0721-U SERVO DRIVE 750 W | U | 1087.78 | 0 | 0 | INSELEC
1646 | CONECTOR (ENCODER) | U | 76.79 | 0 | 0 | INSELEC
1647 | ENCODER DE 5V | U | 223.59 | 0 | 0 | INSELEC
1648 | CABLE 5M (POWER) | U | 131.45 | 0 | 0 | INSELEC
1649 | CONECTOR (ENCODER) | U | 10.38 | 0 | 0 | INSELEC
1650 | DRP024V060W1AZ FUENTES DE PODER PARA USO INDUSTRIAL 60W 1 FASE CAJA PLASTICA | U | 39.09 | 0 | 0 | INSELEC
1651 | DRP024V120W1AA FUENTES DE PODER PARA USO INDUSTRIAL 120W 1 FASE CAJA METALICA | U | 118.72 | 0 | 0 | INSELEC
1652 | DRP024V120W3AA FUENTES DE PODER PARA USO INDUSTRIAL 120W 3 FASES CAJA METALICA | U | 97.9 | 0 | 0 | INSELEC
1653 | DRP024V240W1AA FUENTES DE PODER PARA USO INDUSTRIAL 240W 1 FASE CAJA METALICA | U | 185.17 | 0 | 0 | INSELEC
1654 | RELE 2 POLOS 40A RIEL DIN | U | 0 | 0 | 2 | INVENTARIO
1655 | DRP024V480W1AA FUENTES DE PODER PARA USO INDUSTRIAL 480W 1 FASE CAJA METALICA | U | 183.05 | 0 | 0 | INSELEC
1656 | DRP024V480W3AA FUENTES DE PODER PARA USO INDUSTRIAL 480W 3 FASES CAJA METALICA | U | 222.92 | 0 | 0 | INSELEC
1657 | PMC-24V100W1AA FUENTES DE PODER PARA USO INDUSTRIAL 100W 1 FASE CAJA METALICA MONTAJE EN PANEL | U | 59.44 | 0 | 0 | INSELEC
1658 | PMC-05V035W1AA FUENTES DE PODER PARA USO INDUSTRIAL 35W 1 FASE CAJA METALICA MONTAJE EN PANEL | U | 24.95 | 0 | 0 | INSELEC
1659 | MEDIDOR DE ENERGIA DPM-C530A | U | 321.97 | 0 | 0 | INSELEC
1660 | DOP-107EV PANTALLA 7" 800X480 65,536 COLORES WIDE SCREEN TFT LCD, LED BACKLIGHT, SOPORTA | U | 688.62 | 0 | 0 | INSELEC
1661 | DOP-107EG PANTALLA 7" 800X600 65,536 COLORES WIDE SCREEN TFT LCD, LED BACKLIGHT, SOPORTA S | U | 688.62 | 0 | 0 | INSELEC
1662 | DOP-103WQ PANTALLA 4,3" 480X272 65,536 COLORES WIDE SCREEN TFT LCD, LED BACKLIGHT, CONEXI | U | 294.2 | 0 | 0 | INSELEC
1663 | DOP-107BV PANTALLA 7" 320X234 65,536 COLORES WIDE SCREEN TFT LCD, LED BACKLIGHT | U | 404.69 | 0 | 0 | INSELEC
1664 | DOP-110WS PANTALLA 10.1" (1024 * 600) ETHERNET, COM, CPU CORTEX-A8 DE 800 MHZ | U | 1219.47 | 1365.8064 | 0 | INSELEC
1665 | RELE 2 POLOS 63A RIEL DIN | U | 0 | 0 | 1 | INVENTARIO
1666 | UC-PRG015-02A COMMUNICATION CABLE FOR TP(USB B TYPE) TO PC, 1.5M | U | 7.89 | 8.8368 | 0 | INSELEC
1667 | PIROMETRO DTB4848VRE | U | 95.36 | 0 | 0 | INSELEC
1668 | PIROMETRO DTB4824VR | U | 95.36 | 0 | 0 | INSELEC
1669 | DVP16ES200R 8I / 8O SALIDA DE RELE | U | 171.63 | 0 | 0 | INSELEC
1670 | DVP16ES200T 8I / 8O SALIDA DE TRANSISTOR | U | 176.68 | 0 | 0 | INSELEC
1671 | DVP24ES200R 16I / 8O SALIDA DE RELE | U | 218.89 | 0 | 0 | INSELEC
1672 | DVP24ES200T 16I / 8O SALIDA DE TRANSISTOR | U | 232.33 | 0 | 0 | INSELEC
1673 | DVP32ES200R 16I / 16O SALIDA DE RELE | U | 286.05 | 0 | 0 | INSELEC
1674 | DVP32ES200T 16I / 16O SALIDA DE TRANSISTOR | U | 295.17 | 0 | 0 | INSELEC
1675 | DVP32EH00M3 16I / 16O SALIDA DE TRANSISTOR | U | 712.78 | 0 | 0 | INSELEC
1676 | RELE 2 POLOS 20A RIEL DIN | U | 0 | 0 | 1 | INVENTARIO
1677 | DVP20EX200R 8ID / 6OD / 4IA / 2OA SALIDA DE RELE | U | 266.64 | 0 | 0 | INSELEC
1678 | DVP20EX200T 8ID / 6OD / 4IA / 2OA SALIDA DE TRANSISTOR | U | 274.39 | 0 | 0 | INSELEC
1679 | DVP24XP200R 16I / 8O MODULO DE EXTENSION SALIDA DE RELE | U | 173.17 | 0 | 0 | INSELEC
1680 | DVP06XA-E2 4IA / 2OA MODULO DE EXTENSION ANALOGICO | U | 197.76 | 0 | 0 | INSELEC
1681 | DVP08XM211N 8I / 24VDC / MODULO DE EXTENSION DE ENTRADA | U | 52.26 | 0 | 0 | INSELEC
1682 | DVP16XM211N 16I / 24VDC / MODULO DE EXTENSION DE ENTRADA | U | 87.47 | 0 | 0 | INSELEC
1683 | DVP08XN211R 8O / 24VDC / MODULO DE EXTENSION DE SALIDA | U | 86.66 | 0 | 0 | INSELEC
1684 | DVP16XN211R 16O / 24VDC / MODULO DE EXTENSION DE SALIDA | U | 126.46 | 0 | 0 | INSELEC
1685 | DVP28SV11R2 16I / 12O PLC SERIE S SALIDA DE RELE | U | 281.82 | 0 | 0 | INSELEC
1686 | DVP04AD-S 4IA MODULO DE EXTENSION ENTRADAS ANALOGICAS | U | 151.18 | 0 | 0 | INSELEC
1687 | PORTAFUSIBLES 32A RIEL DIN | U | 0 | 0 | 7 | INSELEC
1688 | DVPEN01-SL MODULO COMUNICACION ETHERNET (MODBUS TCP/IP) | U | 247.22 | 0 | 0 | INSELEC
1689 | UC-MS030-01A CABLE PC (9 PIN D-USB) <-> PLC | U | 10.53 | 0 | 0 | INSELEC
1690 | DVPPS02 MODULO FUENTE AC - DC 24VDC/2A | U | 39.8 | 0 | 0 | INSELEC
1691 | IFD9506 CONVERTIDOR MODBUS RS485-TO-MODBUS TCP/IP | U | 274.74 | 0 | 0 | INSELEC
1692 | IFD9507 CONVERTIDOR MODBUS RS485-TO-ETHERNET TCP/IP | U | 279.43 | 0 | 0 | INSELEC
1693 | MODULO DE ENTRADA PARA PLC AS200 AS08AM10N-A | U | 52.09 | 0 | 0 | INSELEC
1694 | MODULO DE ENTRADA PARA PLC AS200 AS08AN01R-A | U | 77.25 | 0 | 0 | INSELEC
1695 | PLC AS228T | U | 329.82 | 0 | 0 | INSELEC
1696 | PLC AS228R | U | 329.82 | 0 | 0 | INSELEC
1697 | PLC AS218RX-A | U | 329.82 | 0 | 0 | INSELEC
1698 | PERNO HEXAGONAL 3/8X2" C/CUELLO GALVANIZADO | U | 0 | 0 | 4 | INVENTARIO
1699 | BREAKER ENCHUFABLE 1P, 36A | U | 0 | 0 | 2 | INVENTARIO
1700 | ASD-A2-1021-U SERVO DRIVE 1 KW | U | 1363.96 | 0 | 0 | INSELEC
1701 | GABINETE SERV. LIV. 200X200X150 MM IP42/IK09 BEAUCOUP | U | 20.3125 | 22.75 | 0 | COTIZACION
1702 | GABINETE SERV. LIV. 300X200X150 MM IP42/IK09 BEAUCOUP | U | 22.5446 | 25.25 | 0 | COTIZACION
1703 | GABINETE SERV. LIV. 300X300X200 MM IP42/IK09 BEAUCOUP | U | 26.6071 | 29.8 | 0 | COTIZACION
1704 | GABINETE SERV. LIV. 400X400X200 MM IP42/IK09 BEAUCOUP | U | 36.2946 | 40.65 | 0 | COTIZACION
1705 | GABINETE SERV. LIV. 600X400X200 MM IP41/IK09 BEAUCOUP | U | 50.7143 | 56.8 | 0 | COTIZACION
1706 | ASD-A2-2023-U SERVO DRIVE 2 KW | U | 2094.76 | 0 | 0 | INSELEC
1707 | ASD-A2-3023-U SERVO DRIVE 3 KW | U | 2783.15 | 0 | 0 | INSELEC
1708 | ASD-A2-5523-U SERVO DRIVE 5,5 KW | U | 4387.49 | 0 | 0 | INSELEC
1709 | ASD-BM-50A BLOQUE DE TERMINALES | U | 157.8 | 0 | 0 | INSELEC
1710 | ASD-CARS0003 CABLE COMUNICACION RS-232 | U | 12.51 | 0 | 0 | INSELEC
1711 | DOP-CAUSBAB CABLE COMUNICACION DRIVE - COMPUTADOR USB | U | 7.89 | 0 | 0 | INSELEC
1712 | ASD-CNIE0B06 TAP JOINT FOR RS-485 COMMUNICATION, 2 RJ-11 FEMALE CONNECTORS (FOR A2/B2 SERIES) | U | 6.32 | 0 | 0 | INSELEC
1713 | MEDIDOR INALAMBRICO | U | 306.6 | 0 | 0 | INSELEC
1714 | RUTEADOR DE NUBE 3G | U | 609.84 | 0 | 0 | INSELEC
1715 | BREAKER ENCHUFABLE 1P, 20A | U | 0 | 0 | 2 | INVENTARIO
1716 | VFD 007 E 11A VARIADOR MONOFASICO 100 - 120 VAC 1HP-0.75 KW | U | 241.85 | 0 | 0 | INSELEC
1717 | VFD 007 E 21A VARIADOR MONOFASICO 200 - 240 VAC 1HP-0.75 KW | U | 239.36 | 0 | 0 | INSELEC
1718 | VFD 007 E 23A VARIADOR TRIFASICO 200 - 240 VAC 1HP-0.75 KW | U | 227.2 | 0 | 0 | INSELEC
1719 | VFD 015 E 23A VARIADOR TRIFASICO 200 - 240 VAC 2HP-1,5 KW | U | 274.48 | 0 | 0 | INSELEC
1720 | VFD 022 E 23A VARIADOR TRIFASICO 200 - 240 VAC 3HP-2,2 KW | U | 362.82 | 0 | 0 | INSELEC
1721 | VFD 037 E 23A VARIADOR TRIFASICO 200 - 240 VAC 5HP-3,7 KW | U | 390.1 | 0 | 0 | INSELEC
1722 | VFD 055 E 23A VARIADOR TRIFASICO 200 - 240 VAC 7,5HP-5.5 KW | U | 640.26 | 0 | 0 | INSELEC
1723 | VFD 075 E 23A VARIADOR TRIFASICO 200 - 240 VAC 10HP-7.5 KW | U | 748.86 | 0 | 0 | INSELEC
1724 | VFD 110 E 23A VARIADOR TRIFASICO 200 - 240 VAC 15HP-11 KW | U | 993.83 | 0 | 0 | INSELEC
1725 | KPE-LE02 TECLADO PARA DRIVE SERIE E | U | 16.54 | 0 | 0 | INSELEC
1726 | BREAKER ENCHUFABLE 1P, 32A | U | 0 | 0 | 1 | INVENTARIO
1727 | EG3010A CABLE DE EXTENSION KEYPAD<->INVERTER PARA SERIE E, LONGITUD 3M | U | 19.22 | 0 | 0 | INSELEC
1728 | IFD6500 CONVERSOR RS485 A USB PARA PROGRAMACION DE VARIADORES | U | 72.58 | 0 | 0 | INSELEC
1729 | EME-PG01 TARJETA DE COMUNICACION PARA ENCODER VFD-E PG , 5-24VDC , OPEN COLLECT 24VDC 50MA | U | 29.16 | 0 | 0 | INSELEC
1730 | BR200W150 RESISTENCIA PARA DRIVE E Y EL DE 1HP - 2HP 200W, 150 J | U | 31.54 | 0 | 0 | INSELEC
1731 | BR300W100 RESISTENCIA PARA DRIVE E Y EL 300W 100 J | U | 41.34 | 0 | 0 | INSELEC
1732 | BUE-20015 UNIDAD DE FRENO PARA DRIVE VFD 007 A VFD 015 | U | 45.4 | 0 | 0 | INSELEC
1733 | VFD150C23A VARIADOR BRAKING CHOPPERPER BUILT-IN, UL TYPE 1 (NEMA 1) TRIFASICO 200 - 240 | U | 1549.6 | 0 | 0 | INSELEC
1734 | VFD220C23A VARIADOR BRAKING CHOPPERPER BUILT-IN, UL TYPE 1 (NEMA 1) TRIFASICO 200 - 240 | U | 1908.09 | 0 | 0 | INSELEC
1735 | VFD300C23A VARIADOR DC REACTOR BUILT-IN, UL OPEN TYPE 1 (IP20), NEMA 1 TRIFASICO 200 - 240 | U | 3271.29 | 0 | 0 | INSELEC
1736 | VFD450C23A VARIADOR DC REACTOR BUILT-IN, UL OPEN TYPE 1 (IP20), NEMA 1 TRIFASICO 200 - 240 | U | 5010.53 | 0 | 0 | INSELEC
1737 | BREAKER ENCHUFABLE 1P, 40A | U | 0 | 0 | 1 | INVENTARIO
1738 | VFD550C23A VARIADOR DC REACTOR BUILT-IN, UL OPEN TYPE 1 (IP20), NEMA 1 TRIFASICO 200 - 240 | U | 5627.29 | 0 | 0 | INSELEC
1739 | BR1K0W4P3 RESISTENCIA PARA DRIVE C2000 20 HP | U | 99.96 | 0 | 0 | INSELEC
1740 | BR1K5W3P3 RESISTENCIA PARA DRIVE C2000 30 HP | U | 121.03 | 0 | 0 | INSELEC
1741 | BR1K0W5P1 RESISTENCIA PARA DRIVE C2000 40 HP | U | 99.96 | 0 | 0 | INSELEC
1742 | BR1K5W3P3 RESISTENCIA PARA DRIVE C2000 60 HP | U | 107.06 | 0 | 0 | INSELEC
1743 | BR1K2W3P9 RESISTENCIA PARA DRIVE C2000 75 HP | U | 102.99 | 0 | 0 | INSELEC
1744 | VFDB2015 UNIDAD DE FRENO PARA DRIVE 40 HP | U | 306.13 | 0 | 0 | INSELEC
1745 | VFDB2022 UNIDAD DE FRENO PARA DRIVE 60 / 75 HP | U | 275.78 | 0 | 0 | INSELEC
1746 | CAJA PARA TOMA BLANCA DXN5009S 45MM | U | 2.37 | 0 | 0 | INSELEC
1747 | ANGULO INTERNO 20 X 12 BLANCO DXN11042 20X12 | U | 0.55 | 0 | 0 | INSELEC
1748 | BREAKER ENCHUFABLE 1P, 63A | U | 0 | 0 | 2 | INVENTARIO
1749 | ANGULO EXTERNO 20 X 12 BLANCO DXN11041 20X12 | U | 0.55 | 0 | 0 | INSELEC
1750 | ANGULO PLANO 20 X 12 BLANCO DXN11043 20X12 | U | 0.55 | 0 | 0 | INSELEC
1751 | DERIVACION EN T 20 X 12 BLANCO DXN11044 20X12 | U | 0.58 | 0 | 0 | INSELEC
1752 | UNION 20 X 12 BLANCO DXN11046 20X12 | U | 0.61 | 0 | 0 | INSELEC
1753 | TAPA FINAL 20 X 12 BLANCO DXN11045 20X12 | U | 0.58 | 0 | 0 | INSELEC
1754 | ANGULO INTERNO 32 X 12 BLANCO DXN11072 32X12 | U | 0.75 | 0 | 0 | INSELEC
1755 | ANGULO EXTERNO 32 X 12 BLANCO DXN11071 32X12 | U | 0.77 | 0 | 0 | INSELEC
1756 | ANGULO PLANO 32 X 12 BLANCO DXN11073 32X12 | U | 0.75 | 0 | 0 | INSELEC
1757 | DERIVACION EN T 32 X 12 BLANCO DXN11074 32X12 | U | 0.77 | 0 | 0 | INSELEC
1758 | UNION 32 X 12 BLANCO DXN11076 32X12 | U | 0.71 | 0 | 0 | INSELEC
1759 | BREAKER ENCHUFABLE 2P, 20A | U | 0 | 0 | 1 | INVENTARIO
1760 | TAPA FINAL 32 X 12 BLANCO DXN11075 32X12 | U | 0.61 | 0 | 0 | INSELEC
1761 | ANGULO INTERNO 40 X 25 BLANCO DXN11082 40X25 | U | 1.64 | 0 | 0 | INSELEC
1762 | ANGULO EXTERNO 40 X 25 BLANCO DXN11081 40X25 | U | 1.66 | 0 | 0 | INSELEC
1763 | ANGULO PLANO 40 X 25 BLANCO DXN11083 40X25 | U | 1.66 | 0 | 0 | INSELEC
1764 | DERIVACION EN T 40 X 25 BLANCO DXN11084 40X25 | U | 1.62 | 0 | 0 | INSELEC
1765 | UNION 40 X 25 BLANCO DXN11086 40X25 | U | 0.75 | 0 | 0 | INSELEC
1766 | TAPA FINAL 40 X 25 BLANCO DXN11085 40X25 | U | 0.66 | 0 | 0 | INSELEC
1767 | ANGULO INTERNO 60 X 40 BLANCO DXN11102 60X40 | U | 3.57 | 0 | 0 | INSELEC
1768 | ANGULO EXTERNO 60 X 40 BLANCO DXN11101 60X40 | U | 3.45 | 0 | 0 | INSELEC
1769 | ANGULO PLANO 60 X 40 BLANCO DXN11103 60X40 | U | 3.54 | 0 | 0 | INSELEC
1770 | BREAKER ENCHUFABLE 2P, 50A | U | 0 | 0 | 1 | INVENTARIO
1771 | DERIVACION EN T 60 X 40 BLANCO DXN11104 60X40 | U | 4.94 | 0 | 0 | INSELEC
1772 | UNION 60 X 40 BLANCO DXN11106 60X40 | U | 0.84 | 0 | 0 | INSELEC
1773 | TAPA FINAL 60 X 40 BLANCO DXN11105 60X40 | U | 0.9 | 0 | 0 | INSELEC
1774 | ANGULO INTERNO 13 X 7 BLANCO DXN11032 13X7 | U | 0.55 | 0 | 0 | INSELEC
1775 | ANGULO EXTERNO 13 X 7 BLANCO DXN11031 13X7 | U | 0.55 | 0 | 0 | INSELEC
1776 | ANGULO PLANO 13 X 7 BLANCO DXN11033 13X7 | U | 0.55 | 0 | 0 | INSELEC
1777 | DERIVACION EN T 13 X 7 BLANCO DXN11034 13X7 | U | 0.53 | 0 | 0 | INSELEC
1778 | UNION 13 X 7 BLANCO DXN11036 13X7 | U | 0.49 | 0 | 0 | INSELEC
1779 | TAPA FINAL 13 X 7 BLANCO DXN11025 13X7 | U | 0.45 | 0 | 0 | INSELEC
1780 | ANGULO INTERNO 100 X 45 BLANCO DXN11012 100X45 | U | 7.83 | 0 | 0 | INSELEC
1781 | BREAKER ENCHUFABLE 1P, 40A | U | 0 | 0 | 1 | INVENTARIO
1782 | ANGULO EXTERNO 100 X 45 BLANCO DXN11011 100X45 | U | 7.92 | 0 | 0 | INSELEC
1783 | ANGULO PLANO 100 X 45 BLANCO DXN11013 100X45 | U | 7.83 | 0 | 0 | INSELEC
1784 | DERIVACION EN T 100 X 45 BLANCO DXN11014 100X45 | U | 11.38 | 0 | 0 | INSELEC
1785 | UNION 100 X 45 BLANC0 DXN11016 100X45 | U | 1.47 | 0 | 0 | INSELEC
1786 | TAPA FINAL 100 X 45 BLANCO DXN11015 100X45 | U | 1.9 | 0 | 0 | INSELEC
1787 | CAJA DOBLE BLANCA PARA TOMA O INTERRUPTOR DXN5000D PARA CANALETA 100 X 45 | U | 8.77 | 0 | 0 | INSELEC
1788 | SEPARADOR DXN11018 100X45 BLANCO | U | 3.54 | 0 | 0 | INSELEC
1789 | ANGULO INTERNO 10 X 10 BLANCO DXN11022 10X10 | U | 0.45 | 0 | 0 | INSELEC
1790 | ANGULO EXTERNO 10 X 10 BLANCO DXN11021 10X10 | U | 0.45 | 0 | 0 | INSELEC
1791 | ANGULO PLANO 10 X 10 BLANCO DXN11023 10X10 | U | 0.49 | 0 | 0 | INSELEC
1792 | BREAKER 1P, 40A | U | 0 | 0 | 2 | INVENTARIO
1793 | DERIVACION EN T 10 X 10 BLANCO DXN11024 10X10 | U | 0.45 | 0 | 0 | INSELEC
1794 | UNION 10 X 10 BLANCO DXN11026 10X10 | U | 0.45 | 0 | 0 | INSELEC
1795 | TAPA FINAL 10 X 10 BLANCO DXN11025 10X10 | U | 0.45 | 0 | 0 | INSELEC
1796 | ANGULO INTERNO 20 X 20 BLANCO DXN11052 20X20 | U | 0.71 | 0 | 0 | INSELEC
1797 | ANGULO EXTERNO 20 X 20 BLANCO DXN11051 20X20 | U | 0.75 | 0 | 0 | INSELEC
1798 | ANGULO PLANO 20 X 20 BLANCO DXN11053 20X20 | U | 0.71 | 0 | 0 | INSELEC
1799 | DERIVACION EN T 20 X 20 BLANCO DXN11054 20X20 | U | 0.71 | 0 | 0 | INSELEC
1800 | UNION 20 X 20 BLANCO DXN11056 20X20 | U | 0.63 | 0 | 0 | INSELEC
1801 | TAPA FINAL 20 X 20 BLANCO DXN11055 20X20 | U | 0.63 | 0 | 0 | INSELEC
1802 | ACCESORIO ANGULO INTERNO BLANCO 25X25 DXN11062 | U | 1.03 | 0 | 0 | INSELEC
1803 | BREAKER 1P, 50A | U | 0 | 0 | 1 | INVENTARIO
1804 | ACCESORIO ANGULO EXTERNO BLANCO 25X25 DXN11061 | U | 1.03 | 0 | 0 | INSELEC
1805 | ACCESORIO ANGULO PLANO BLANCO 25X25 DXN11063 | U | 1.03 | 0 | 0 | INSELEC
1806 | ACCESORIO DERIVACION EN T BLANCO 25X25 DXN11064 | U | 1.03 | 0 | 0 | INSELEC
1807 | ACCESORIO UNION BLANCO 25X25 DXN11066 | U | 0.61 | 0 | 0 | INSELEC
1808 | ACCESORIO TAPA FINAL BLANCO 25X25 DXN11065 | U | 0.63 | 0 | 0 | INSELEC
1809 | SEPARADOR DXN11028 100X45 MARFIL | U | 3.33 | 0 | 0 | INSELEC
1810 | ANGULO INTERNO 20 X 12 MARFIL DXN11132 20X12 | U | 0.55 | 0 | 0 | INSELEC
1811 | ANGULO EXTERNO 20 X 12 MARFIL DXN11131 20X12 | U | 0.55 | 0 | 0 | INSELEC
1812 | ANGULO PLANO 20 X 12 MARFIL DXN11143 20X12 | U | 0.55 | 0 | 0 | INSELEC
1813 | DERIVACION EN T 20 X 12 MARFIL DXN11144 20X12 | U | 0.58 | 0 | 0 | INSELEC
1814 | PERNO HEXAGONAL 3/8X3" C/CUELLO GALVANIZADO | U | 0 | 0 | 7 | INVENTARIO
1815 | CONTACTOR 3P, 120V LS | U | 0 | 0 | 1 | INVENTARIO
1816 | UNION 20 X 12 MARFIL DXN11146 20X12 | U | 0.61 | 0 | 0 | INSELEC
1817 | CAJA P/BREAKER RIEL DIN SOBREP. IP40 1P CAMSCO | U | 2.1875 | 2.45 | 0 | COTIZACION
1818 | CAJA P/BREAKER RIEL DIN SOBREP. IP40 2P EBASEE | U | 1.6071 | 1.8 | 0 | COTIZACION
1819 | CAJA P/BREAKER RIEL DIN SOBREP. C/TAPA IP65 2P EBASEE | U | 4.0179 | 4.5 | 0 | COTIZACION
1820 | CAJA P/BREAKER RIEL DIN SOBREP. IP40 3P CAMSCO | U | 3.75 | 4.2 | 0 | COTIZACION
1821 | BASE P/BREAKER QOVS 1P SQUARE D | U | 4.1071 | 4.6 | 0 | COTIZACION
1822 | TAPA FINAL 20 X 12 MARFIL DXN11135 20X12 | U | 0.58 | 0 | 0 | INSELEC
1823 | ANGULO INTERNO 32 X 12 MARFIL DXN11142 32X12 | U | 0.75 | 0 | 0 | INSELEC
1824 | ANGULO EXTERNO 32 X 12 MARFIL DXN11141 32X12 | U | 0.77 | 0 | 0 | INSELEC
1825 | ANGULO PLANO 32 X 12 MARFIL DXN11153 32X12 | U | 0.75 | 0 | 0 | INSELEC
1826 | DERIVACION EN T 32 X 12 MARFIL DXN11154 32X12 | U | 0.82 | 0 | 0 | INSELEC
1827 | UNION 32 X 12 MARFIL DXN11156 32X12 | U | 0.71 | 0 | 0 | INSELEC
1828 | TAPA FINAL 32 X 12 MARFIL DXN11145 32X12 | U | 0.61 | 0 | 0 | INSELEC
1829 | ANGULO INTERNO 40 X 25 MARFIL DXN11152 40X25 | U | 1.64 | 0 | 0 | INSELEC
1830 | ANGULO EXTERNO 40 X 25 MARFIL DXN11151 40X25 | U | 1.66 | 0 | 0 | INSELEC
1831 | RELE DE PROTECCION DE F - V | U | 0 | 0 | 1 | INVENTARIO
1832 | ANGULO PLANO 40 X 25 MARFIL DXN11163 40X25 | U | 1.66 | 0 | 0 | INSELEC
1833 | DERIVACION EN T 40 X 25 MARFIL DXN11164 40X25 | U | 1.62 | 0 | 0 | INSELEC
1834 | UNION 40 X 25 MARFIL DXN11166 40X25 | U | 0.75 | 0 | 0 | INSELEC
1835 | TAPA FINAL 40 X 25 MARFIL DXN11155 40X25 | U | 0.66 | 0 | 0 | INSELEC
1836 | ANGULO INTERNO 60 X 40 MARFIL DXN11162 60X40 | U | 3.57 | 0 | 0 | INSELEC
1837 | ANGULO EXTERNO 60 X 40 MARFIL DXN11161 60X40 | U | 3.45 | 0 | 0 | INSELEC
1838 | ANGULO PLANO 60 X 40 MARFIL DXN11173 60X40 | U | 3.54 | 0 | 0 | INSELEC
1839 | DERIVACION EN T 60 X 40 MARFIL DXN11174 60X40 | U | 4.94 | 0 | 0 | INSELEC
1840 | UNION 60 X 40 MARFIL DXN11176 60X40 | U | 0.84 | 0 | 0 | INSELEC
1841 | TAPA FINAL 60 X 40 MARFIL DXN11165 60X40 | U | 0.9 | 0 | 0 | INSELEC
1842 | RELE TIMER ON DELAY | U | 0 | 0 | 1 | INVENTARIO
1843 | ANGULO INTERNO 13 X 7 MARFIL DXN11122 13X7 | U | 0.55 | 0 | 0 | INSELEC
1844 | ANGULO EXTERNO 13 X 7 MARFIL DXN11121 13X7 | U | 0.55 | 0 | 0 | INSELEC
1845 | ANGULO PLANO 13 X 7 MARFIL DXN11133 13X7 | U | 0.55 | 0 | 0 | INSELEC
1846 | DERIVACION EN T 13 X 7 MARFIL DXN11134 13X7 | U | 0.53 | 0 | 0 | INSELEC
1847 | UNION 13 X 7 MARFIL DXN11136 13X7 | U | 0.49 | 0 | 0 | INSELEC
1848 | TAPA FINAL 13 X 7 MARFIL DXN11125 13X7 | U | 0.45 | 0 | 0 | INSELEC
1849 | ANGULO INTERNO 100 X 45 MARFIL DXN11112 100X45 | U | 7.83 | 0 | 0 | INSELEC
1850 | ANGULO EXTERNO 100 X 45 MARFIL DXN11111 100X45 | U | 7.92 | 0 | 0 | INSELEC
1851 | ANGULO PLANO 100 X 45 MARFIL DXN11123 100X45 | U | 7.83 | 0 | 0 | INSELEC
1852 | DERIVACION EN T 100 X 45 MARFIL DXN11124 100X45 | U | 11.38 | 0 | 0 | INSELEC
1853 | RELE 8 PINES | U | 0 | 0 | 21 | INVENTARIO
1854 | UNION 100 X 45 MARFIL DXN11126 100X45 | U | 1.47 | 0 | 0 | INSELEC
1855 | TAPA FINAL 100 X 45 MARFIL DXN11115 100X45 | U | 1.9 | 0 | 0 | INSELEC
1856 | AMARRAS 10CM T4 BLANCA DXN3004B | F | 1.11 | 0 | 0 | INSELEC
1857 | AMARRAS 15CM T6 BLANCA DXN3006B | F | 2.6 | 0 | 0 | INSELEC
1858 | AMARRAS 20CM T8 BLANCA DXN3008B | F | 3.7 | 0 | 0 | INSELEC
1859 | AMARRAS 25CM T10 BLANCA DXN3010B | F | 4.79 | 0 | 0 | INSELEC
1860 | AMARRAS 35CM T14 BLANCA DXN3014B | F | 6.68 | 0 | 0 | INSELEC
1861 | AMARRAS 55CM T21 BLANCA DXN3021B | F | 36.73 | 0 | 0 | INSELEC
1862 | AMARRAS 82CM T32 BLANCA 4AMBLT32 | F | 65.33 | 0 | 0 | INSELEC
1863 | AMARRAS 30CM T12 BLANCA DXN3012B | F | 6.21 | 0 | 0 | INSELEC
1864 | BASE PARA RELE 8 PINES | U | 0 | 0 | 24 | INVENTARIO
1865 | AMARRAS 20CM T8HD NEGRA DXN3008N | F | 3.87 | 0 | 0 | INSELEC
1866 | AMARRAS 35CM T14 HD NEGRA DX3014N | F | 7.25 | 0 | 0 | INSELEC
1867 | AMARRAS 82CM T32 HD NEGRA DXN3032N | F | 65.88 | 0 | 0 | INSELEC
1868 | AMARRAS 30CM T12HD NEGRA DXN3012N | F | 6.71 | 0 | 0 | INSELEC
1869 | AMARRAS 10CM T4HD NEGRA DXN3004N | F | 1.25 | 0 | 0 | INSELEC
1870 | AMARRAS 15CM T6HD NEGRA DXN3006N | F | 2.34 | 0 | 0 | INSELEC
1871 | AMARRAS 25CM T10HD NEGRA DXN3010N | F | 5.22 | 0 | 0 | INSELEC
1872 | AMARRAS 55CM T21 HD NEGRA DXN3021N | F | 37.82 | 0 | 0 | INSELEC
1873 | AMARRAS 116CM T45 HD NEGRA DXN3045N | F | 143.15 | 0 | 0 | INSELEC
1874 | PLAQUETAS ADHESIVAS (PRECIO UNITARIO) DXN3200B | U | 0.19 | 0 | 0 | INSELEC
1875 | CABLE CONCENTRICO THHN/THWN 3X10 AWG 90 GRADOSC | M | 2.604 | 0 | 0 | COTIZACION
1876 | GANCHO PARA ORGANIZAR CABLE DXN40010 | U | 0.95 | 0 | 0 | INSELEC
1877 | CANALETA LISA 20X12 DXN10041 BLANCA (240 MM2) | U | 2.32 | 0 | 0 | INSELEC
1878 | CANALETA LISA 32X12 DXN10101 BLANCA (384 MM2) | U | 3.85 | 0 | 0 | INSELEC
1879 | CANALETA LISA 32X12 CD DXN10121 BLANCA C/D (384 MM2) | U | 4.12 | 0 | 0 | INSELEC
1880 | CANALETA LISA 40X25 DXN10141 BLANCA (1000 MM2) | U | 7.97 | 0 | 0 | INSELEC
1881 | CANALETA LISA 40X25 CD DXN10161 BLANCA C/D (1000 MM2) | U | 8.3 | 0 | 0 | INSELEC
1882 | CANALETA LISA 60X40 DXN10211 BLANCA (2400 MM2) | U | 12.69 | 0 | 0 | INSELEC
1883 | CANALETA LISA 60X40 CD DXN10221 BLANCA C/D (2400 MM2) | U | 13.65 | 0 | 0 | INSELEC
1884 | CANALETA LISA 13X7 CA DXN10031 BLANCA C/A (91 MM2) | U | 1.97 | 0 | 0 | INSELEC
1885 | CANALETA LISA 100X45 DXN10011 BLANCA (4500 MM2) | U | 24.82 | 0 | 0 | INSELEC
1886 | CAMS AISLAD DE BARRA 35MM DIAM.32MM SM-35 | U | 0.904 | 0 | 0 | COTIZACION
1887 | CANALETA LISA 20X12 CA DXN10051 BLANCA C/A (240 MM2) | U | 3.14 | 0 | 0 | INSELEC
1888 | CANALETA LISA 10X10 CA DXN10021 BLANCA C/A (100 MM2) | U | 2.13 | 0 | 0 | INSELEC
1889 | CANALETA LISA 20X20 DXN10061 BLANCA (400 MM2) | U | 3.43 | 0 | 0 | INSELEC
1890 | CANALETA LISA 40X40 DXN10181 BLANCA | U | 9.46 | 0 | 0 | INSELEC
1891 | CANALETA BLANCA 25X25 DXN10091 CON ADHESIVO | U | 6.24 | 0 | 0 | INSELEC
1892 | ANCLAJE ATG 17 3ATGBL17 | U | 0.19 | 0 | 0 | INSELEC
1893 | CAJA DE PASO DXN500DG IP55 100 X 100 X 55 MM | U | 6.79 | 0 | 0 | INSELEC
1894 | CAJA DE PASO DXN501DG IP55 180 X 140 X 80 MM | U | 14.89 | 0 | 0 | INSELEC
1895 | CAJA DE PASO DXN502DG IP55 220 X 170 X 90 MM | U | 20.41 | 0 | 0 | INSELEC
1896 | CAJA DE PASO DXN503DG IP55 220 X 170 X 140 MM | U | 27.84 | 0 | 0 | INSELEC
1897 | CAMS BARRA/TIERRA 9X6MM 6HORIFIC | U | 1.271 | 0 | 0 | COTIZACION
1898 | CAJA PARA TOMA O INTERRUPTOR BLANCA DXN5013S 32MM | U | 1.83 | 0 | 0 | INSELEC
1899 | CAJA PARA TOMA O INTERRUPTOR BLANCA DXN5011S 40MM | U | 2.15 | 0 | 0 | INSELEC
1900 | CAJA PARA TOMA O INTERRUPTOR BLANCA DXN5002S 55MM | U | 3.55 | 0 | 0 | INSELEC
1901 | CAJA PARA TOMA O INTERRUPTOR NOVA DXN5006S PARA CANALETA 60 X 40 | U | 4.2 | 0 | 0 | INSELEC
1902 | CAJA SENCILLA BLANCA DXN5004S PARA MONTAJE SOBRE CANALETA 100 X 45 | U | 2.56 | 0 | 0 | INSELEC
1903 | CAJA PARA TOMA O INTERRUPTOR MARFIL DXN5012S 40MM | U | 2.18 | 0 | 0 | INSELEC
1904 | CAJA PARA TOMA O INTERRUPTOR MARFIL DXN5003S 55MM | U | 3.11 | 0 | 0 | INSELEC
1905 | CAJA DOBLE PARA TOMA O INTERRUPTOR MARFIL DXN5001D PARA CANALETA 100 X 45 | U | 8.77 | 0 | 0 | INSELEC
1906 | CAJA PARA TOMA O INTERRUPTOR MARFIL DXN5014S 32MM | U | 1.83 | 0 | 0 | INSELEC
1907 | CAJA SENCILLA 100X45 MARFIL | U | 2.56 | 0 | 0 | INSELEC
1908 | CABLE CONCENTRICO THHN/THWN 2X10 AWG 90 GRADOSC | M | 1.801 | 0 | 0 | COTIZACION
1909 | CANALETA LISA 20X12 DXN10271 MARFIL (240 MM2) | U | 2.32 | 0 | 0 | INSELEC
1910 | CANALETA LISA 32X12 DXN10301 MARFIL (384 MM2) | U | 3.62 | 0 | 0 | INSELEC
1911 | CANALETA LISA 40X25 CD DXN10351 MARFIL C/D (1000 MM2) | U | 8.3 | 0 | 0 | INSELEC
1912 | CANALETA LISA 60X40 CD DXN10371 MARFIL C/D (2400 MM2) | U | 13.65 | 0 | 0 | INSELEC
1913 | CANALETA LISA 40X25 DXN10331 MARFIL (1000 MM2) | U | 7.97 | 0 | 0 | INSELEC
1914 | CANALETA LISA 60X40 DXN10361 MARFIL (2400 MM2) | U | 12.69 | 0 | 0 | INSELEC
1915 | CANALETA LISA 32X12 CD DXN10321 MARFIL C/D (384 MM2) | U | 3.86 | 0 | 0 | INSELEC
1916 | CANALETA LISA 13X7 CA DXN10261 MARFIL C/A (91 MM2) | U | 1.97 | 0 | 0 | INSELEC
1917 | CANALETA LISA 100X45 DXN10241 MARFIL (4500 MM2) | U | 24.82 | 0 | 0 | INSELEC
1918 | CANALETA LISA 20X12 CA DXN10281 MARFIL C/A (240 MM2) | U | 3.17 | 0 | 0 | INSELEC
1919 | CABLE FLEXIBLE TW 14 AWG 60 GRADOSC 600V NEGRO | M | 0.354 | 0 | 0 | COTIZACION
1920 | CANALETAS DXN10042 25 X 40 COLOR GRIS (1000 MM2) | U | 6.92 | 0 | 0 | INSELEC
1921 | CANALETAS DXN10032 25 X 25 COLOR GRIS (625 MM2) | U | 5.62 | 0 | 0 | INSELEC
1922 | CANALETAS DXN10092 60 X 60 COLOR GRIS (3600 MM2) | U | 11.49 | 0 | 0 | INSELEC
1923 | CANALETAS DXN10112 80 X 60 COLOR GRIS (4800 MM2) | U | 14.65 | 0 | 0 | INSELEC
1924 | CANALETAS DXN10022 120X 60 COLOR GRIS (7200 MM2) | U | 27.95 | 0 | 0 | INSELEC
1925 | CANALETAS DXN10082 60 X 40 COLOR GRIS (2400 MM2) | U | 10.62 | 0 | 0 | INSELEC
1926 | CANALETAS DXN10062 40 X 40 COLOR GRIS (1600 MM2) | U | 7.92 | 0 | 0 | INSELEC
1927 | CANALETAS DXN10072 40 X 60 COLOR GRIS (2400 MM2) | U | 11.42 | 0 | 0 | INSELEC
1928 | CANALETAS DXN10122 80X 80 COLOR GRIS (6400 MM2) | U | 21.42 | 0 | 0 | INSELEC
1929 | CANALETAS DXN10012 100X 100 COLOR GRIS (10000 MM2) | U | 44.6 | 0 | 0 | INSELEC
1930 | PERNO HEXAGONAL 3/8X3-1/2" C/CUELLO GALVANIZADO | U | 0 | 0 | 2 | INVENTARIO
1931 | MANGUERA CORRUG.NEGRA REFORZ.3/4" (50MT) | M | 0.206 | 0 | 0 | COTIZACION
1932 | CANALETA NEGRA RANURADA 60X40 | U | 6.13 | 0 | 0 | INSELEC
1933 | CINTA AISLANTE 20YDS NG TEMFLEX 3M | U | 0.98214 | 1.1 | 0 | COTIZACION
1934 | CINTA 3/4X20YDS BL TEMFLEX 3M | U | 1.5179 | 1.7 | 0 | COTIZACION
1935 | CINTA 3/4X20YDS AZ TEMFLEX 3M | U | 1.5625 | 1.75 | 0 | COTIZACION
1936 | CINTA 3/4X20YDS RJ TEMFLEX 3M | U | 1.5625 | 1.75 | 0 | COTIZACION
1937 | CINTA AUTOFUNDENTE #23 3M | U | 13.8393 | 15.5 | 0 | COTIZACION
1938 | CINTA SUPER 33+ 1000V 3M | U | 6.9196 | 7.75 | 0 | COTIZACION
1939 | MANGUERA TERMOCONTRAIBLE 3 A 1.5 MM P/18AWG | m | 0.98214 | 1.1 | 0 | COTIZACION
1940 | MANGUERA TERMOCONTRAIBLE 5 A 2.5 MM P/12AWG | m | 1.3393 | 1.5 | 0 | COTIZACION
1941 | MANGUERA TERMOCONTRAIBLE 10 A 5 MM P/6AWG | m | 2.2321 | 2.5 | 0 | COTIZACION
1942 | CANALETA PARA PISO 60X13 DXN10013 C/D | U | 11.51 | 0 | 0 | INSELEC
1943 | MANGUERA TERMOCONTRAIBLE 18 A 9 MM P/(2/0)AWG | m | 4.3304 | 4.85 | 0 | COTIZACION
1944 | ANGULO PLANO DXN11113 60X13 | U | 1.9 | 0 | 0 | INSELEC
1945 | DERIVACION EN T DXN11114 60X13 | U | 4.53 | 0 | 0 | INSELEC
1946 | UNION DXN11116 60X13 | U | 1.06 | 0 | 0 | INSELEC
1947 | CANALETA BLANCA DE 25 X 25 DXN10014 | U | 3.06 | 0 | 0 | INSELEC
1948 | CANALETA DE 40 X 40 | U | 4.75 | 0 | 0 | INSELEC
1949 | CINTA DOBLE FAZ 13MM X 5 MTS. DXN33021 | U | 5.18 | 0 | 0 | INSELEC
1950 | CINTA DOBLE FAZ 25MM X 5 MTS. DXN33011 | U | 8 | 0 | 0 | INSELEC
1951 | CINTA DOBLE FAZ 13MM X 30 MTS. DXN33022 | U | 21.79 | 0 | 0 | INSELEC
1952 | ABRAZADERAS CONDUIT 2 ALET.3/4" INDUMA | U | 0.099 | 0 | 0 | COTIZACION
1953 | CINTA DOBLE FAZ 25MM X 30 MTS. DXN33012 | U | 36.28 | 0 | 0 | INSELEC
1954 | ESPIRAL 6MM (1/4") BLANCO DXN3401B | U | 3.36 | 0 | 0 | INSELEC
1955 | ESPIRAL 12MM (1/2") BLANCO DNX3403B | U | 7.31 | 0 | 0 | INSELEC
1956 | ESPIRAL 9MM (3/8") BLANCO DXN3402B | U | 4.66 | 0 | 0 | INSELEC
1957 | ESPIRAL 15MM (5/8") BLANCO DXN3404B | U | 9.08 | 0 | 0 | INSELEC
1958 | ESPIRAL 6MM (1/4") NEGRO DXN3401N | U | 3.69 | 0 | 0 | INSELEC
1959 | ESPIRAL 12MM (1/2") NEGRO DXN3403N | U | 7.09 | 0 | 0 | INSELEC
1960 | ESPIRAL 9MM (3/8") NEGRO DXN3402N | U | 4.62 | 0 | 0 | INSELEC
1961 | ESPIRAL 15MM (5/8") NEGRO DXN3404N | U | 8.83 | 0 | 0 | INSELEC
1962 | ESPIRAL 19MM (3/4") NEGRO DXN3405N | U | 10.31 | 0 | 0 | INSELEC
1963 | MET.CANAL ESTRUC.TROQ.C13 1 5/8"X1 5/8" 3M | U | 13.98 | 0 | 0 | COTIZACION
1964 | ESPIRAL 25MM (1") NEGRO DXN3406N | U | 15.46 | 0 | 0 | INSELEC
1965 | FACE PLATE BLANCO DXN5100B (COMPATIBLE CON AMP) | U | 1.94 | 0 | 0 | INSELEC
1966 | FACE PLATE MARFIL DXN5100M (COMPATIBLE CON AMP) | U | 1.87 | 0 | 0 | INSELEC
1967 | FACE PLATE BLANCO DXN5102B (COMPATIBLE CON PANDUIT) | U | 1.94 | 0 | 0 | INSELEC
1968 | FACE PLATE MARFIL DXN5102M (COMPATIBLE CON PANDUIT) | U | 1.87 | 0 | 0 | INSELEC
1969 | MINI FACE PLATE | U | 1.11 | 0 | 0 | INSELEC
1970 | FACE PLATE NARANJA DXN5100N (COMPATIBLE CON LEVITON) | U | 0.54 | 0 | 0 | INSELEC
1971 | FACE PLATE BEIGE DXN5101M (COMPATIBLE CON LEVITON) | U | 0.5 | 0 | 0 | INSELEC
1972 | FACE PLATE BLANCO DXN5101B (COMPATIBLE CON LEVITON) | U | 0.5 | 0 | 0 | INSELEC
1973 | LIBRETIN MARCADOR 3LIA09 450 MARCADORES DE NUMEROS DEL 0 - 9 (90 N GRADOS1 -75 N GRADOS2 -60 N GRADOS3 -45 N GRADOS4 | U | 17.01 | 0 | 0 | INSELEC
1974 | UNION RIGIDA 1" | U | 0.5 | 0 | 0 | INVENTARIO
1975 | LIBRETIN MARCADOR 3LIAAZ 450 DXN25040 MARCADORES DE LETRAS DE LA A - Z ( 15 C/U) | U | 17.01 | 0 | 0 | INSELEC
1976 | LIBRETIN MARCADOR 3LIAMX 450 MARCADORES DE NUMEROS, LETRAS Y SIGNOS. | U | 17.01 | 0 | 0 | INSELEC
1977 | LIBRETIN MARCADOR 3LIA145 450 MARCADORES DE NUMEROS (10 C/U) | U | 17.01 | 0 | 0 | INSELEC
1978 | LIBRETIN MARCADOR 3LIA4690 450 MARCADORES DE NUMEROS DEL 46 - 90 ( 10 C/U ) | U | 17.01 | 0 | 0 | INSELEC
1979 | LIBRETIN MARCADOR L1 - L2 - L3 | U | 17.01 | 0 | 0 | INSELEC
1980 | PLACA 1 MODULO 4" X 2" PLATA HUMO | U | 1.6 | 0 | 0 | INSELEC
1981 | INTERRUPTOR SENCILLO CON LUZ PILOTO PRM44132 MARFIL | U | 2.18 | 0 | 0 | INSELEC
1982 | MARCADORES AR1 NUMERO 0 DXN21R10 | P | 2.09 | 0 | 0 | INSELEC
1983 | MARCADORES AR1 NUMERO 1 DXN21R11 | P | 2.09 | 0 | 0 | INSELEC
1984 | MARCADORES AR1 NUMERO 2 DXN21R12 | P | 2.09 | 0 | 0 | INSELEC
1985 | LOCTITE GALV EN FRIO -50..+550OC 400ML | U | 16.52 | 0 | 0 | COTIZACION
1986 | MARCADORES AR1 NUMERO 3 DXN21R13 | P | 2.09 | 0 | 0 | INSELEC
1987 | MARCADORES AR1 NUMERO 4 DXN21R14 | P | 2.09 | 0 | 0 | INSELEC
1988 | MARCADORES AR1 NUMERO 5 DXN21R15 | P | 2.09 | 0 | 0 | INSELEC
1989 | MARCADORES AR1 NUMERO 6 DXN21R16 | P | 2.09 | 0 | 0 | INSELEC
1990 | MARCADORES AR1 NUMERO 7 DXN21R17 | P | 2.09 | 0 | 0 | INSELEC
1991 | MARCADORES AR1 NUMERO 8 DXN21R18 | P | 2.09 | 0 | 0 | INSELEC
1992 | MARCADORES AR1 NUMERO 9 DXN21R19 | P | 2.09 | 0 | 0 | INSELEC
1993 | MARCADORES AR1 NUMERO 0-9 DXN21R109 | P | 2.09 | 0 | 0 | INSELEC
1994 | MARCADOR AR1 LETRA A DXN21R1A | P | 2.09 | 0 | 0 | INSELEC
1995 | MARCADOR AR1 LETRA B DXN21R1B | P | 2.09 | 0 | 0 | INSELEC
1996 | CAJAS CONDULET TIPO LB 1" | U | 3.57 | 0 | 0 | INVENTARIO
1997 | MARCADOR AR1 LETRA C DXN21R1C | P | 2.09 | 0 | 0 | INSELEC
1998 | MARCADOR AR1 LETRA D DXN21R1D | P | 2.09 | 0 | 0 | INSELEC
1999 | MARCADOR AR1 LETRA E DXN21R1E | P | 2.09 | 0 | 0 | INSELEC
2000 | MARCADOR AR1 LETRA F DXN21R1F | P | 2.09 | 0 | 0 | INSELEC
2001 | MARCADOR AR1 LETRA G DXN21R1G | P | 2.09 | 0 | 0 | INSELEC
2002 | MARCADOR AR1 LETRA H DXN21R1H | P | 2.09 | 0 | 0 | INSELEC
2003 | MARCADOR AR1 LETRA I DXN21R1I | P | 2.09 | 0 | 0 | INSELEC
2004 | MARCADOR AR1 LETRA J DXN21R1J | P | 2.09 | 0 | 0 | INSELEC
2005 | MARCADOR AR1 LETRA K DXN21R1K | P | 2.09 | 0 | 0 | INSELEC
2006 | MARCADOR AR1 LETRA L DXN21R1L | P | 2.09 | 0 | 0 | INSELEC
2007 | CAJAS CONDULET TIPO LR 1" | U | 3.84 | 0 | 0 | INVENTARIO
2008 | MARCADOR AR1 LETRA M DXN21R1M | P | 2.09 | 0 | 0 | INSELEC
2009 | MARCADOR AR1 LETRA N DXN21R1N | P | 2.09 | 0 | 0 | INSELEC
2010 | MARCADOR AR1 LETRA O DXN21R1O | P | 2.09 | 0 | 0 | INSELEC
2011 | MARCADOR AR1 LETRA P DXN21R1P | P | 2.09 | 0 | 0 | INSELEC
2012 | MARCADOR AR1 LETRA Q DXN21R1Q | P | 2.09 | 0 | 0 | INSELEC
2013 | MARCADOR AR1 LETRA R DXN21R1R | P | 2.09 | 0 | 0 | INSELEC
2014 | MARCADOR AR1 LETRA S DXN21R1S | P | 2.09 | 0 | 0 | INSELEC
2015 | MARCADOR AR1 LETRA T DXN21R1T | P | 2.09 | 0 | 0 | INSELEC
2016 | MARCADOR AR1 LETRA U DXN21R1U | P | 2.09 | 0 | 0 | INSELEC
2017 | MARCADOR AR1 LETRA V DXN21R1V | P | 2.09 | 0 | 0 | INSELEC
2018 | TUBERIA BX C/PVC 1" REFORZ(MT*ROLLO 100MT) | M | 2.882 | 0 | 0 | COTIZACION
2019 | MARCADOR AR1 LETRA W DXN 21R1W | P | 2.09 | 0 | 0 | INSELEC
2020 | MARCADOR AR1 LETRA X DXN21R1X | P | 2.09 | 0 | 0 | INSELEC
2021 | MARCADOR AR1 LETRA Y DXN21R1Y | P | 2.09 | 0 | 0 | INSELEC
2022 | MARCADOR AR1 LETRA Z DXN21R1Z | P | 2.09 | 0 | 0 | INSELEC
2023 | MARCADOR AR1 LETRA + DXN21R1SO | P | 2.09 | 0 | 0 | INSELEC
2024 | MARCADOR AR1 LETRA - DXN21R1S1 | P | 2.09 | 0 | 0 | INSELEC
2025 | MARCADOR AR1 LETRA / DXN21R1S3 | P | 2.09 | 0 | 0 | INSELEC
2026 | MARCADORES AR2 NUMERO 0 DX21R20 | P | 2.47 | 0 | 0 | INSELEC
2027 | MARCADORES AR2 NUMERO 1 DXN21R21 | P | 2.47 | 0 | 0 | INSELEC
2028 | MARCADORES AR2 NUMERO 2 DXN21R22 | P | 2.47 | 0 | 0 | INSELEC
2029 | CONECTOR BX PVC SELLADO RECTO 1" | U | 1.415 | 0 | 0 | COTIZACION
2030 | MARCADORES AR2 NUMERO 4 DXN21R24 | P | 2.47 | 0 | 0 | INSELEC
2031 | MARCADORES AR2 NUMERO 7 DXN21R27 | P | 2.47 | 0 | 0 | INSELEC
2032 | MARCADOR AR2 LETRA A DXN21R2A | P | 2.47 | 0 | 0 | INSELEC
2033 | MARCADOR AR2 LETRA B DXN21R2B | P | 2.47 | 0 | 0 | INSELEC
2034 | MARCADOR AR2 LETRA C DXN21R2C | P | 2.47 | 0 | 0 | INSELEC
2035 | MARCADOR AR2 LETRA E DXN21R2E | P | 2.47 | 0 | 0 | INSELEC
2036 | MARCADOR AR2 LETRA F DXN21R2F | P | 2.47 | 0 | 0 | INSELEC
2037 | MARCADOR AR2 LETRA G DXN21R2G | P | 2.47 | 0 | 0 | INSELEC
2038 | MARCADOR AR2 LETRA H DXN21R2H | P | 2.47 | 0 | 0 | INSELEC
2039 | MARCADOR AR2 LETRA I DXN21R2I | P | 2.47 | 0 | 0 | INSELEC
2040 | CAJAS CONDULET TIPO LL 1" | U | 3.2 | 0 | 0 | INVENTARIO
2041 | MARCADOR AR2 LETRA J DXN21R2J | P | 2.47 | 0 | 0 | INSELEC
2042 | MARCADOR AR2 LETRA K DXN21R2K | P | 2.47 | 0 | 0 | INSELEC
2043 | MARCADOR AR2 LETRA L DXN21R2L | P | 2.47 | 0 | 0 | INSELEC
2044 | MARCADOR AR2 LETRA M DXN21R2M | P | 2.47 | 0 | 0 | INSELEC
2045 | MARCADOR AR2 LETRA N DXN21R2N | P | 2.47 | 0 | 0 | INSELEC
2046 | MARCADOR AR2 LETRA O DXN21R2O | P | 2.47 | 0 | 0 | INSELEC
2047 | MARCADOR AR2 LETRA P DXN21R2P | P | 2.47 | 0 | 0 | INSELEC
2048 | MARCADOR AR2 LETRA Q DXN21R2Q | P | 2.47 | 0 | 0 | INSELEC
2049 | MARCADOR AR2 LETRA R DXN21R2R | P | 2.47 | 0 | 0 | INSELEC
2050 | MARCADOR AR2 LETRA S DXN21R2S | P | 2.47 | 0 | 0 | INSELEC
2051 | PERNO HEXAGONAL 3/8X4" C/CUELLO GALVANIZADO | U | 0 | 0 | 1 | INVENTARIO
2052 | CAJAS CONDULET TIPO C 1" | U | 3.6 | 0 | 0 | INVENTARIO
2053 | MARCADOR AR2 LETRA T DXN21R2T | P | 2.47 | 0 | 0 | INSELEC
2054 | AMARRAS 10 CM T4 BL DEXSON | U | 0.98214 | 1.1 | 0 | COTIZACION
2055 | AMARRAS 15 CM T6HD NG DEXSON | U | 1.9196 | 2.15 | 0 | COTIZACION
2056 | AMARRAS 20 CM T8HD NG DEXSON | U | 3.125 | 3.5 | 0 | COTIZACION
2057 | AMARRAS 30 CM T12HD NG DEXSON | U | 5.4464 | 6.1 | 0 | COTIZACION
2058 | AMARRAS 35 CM T14 HD NG DEXSON | U | 5.8929 | 6.6 | 0 | COTIZACION
2059 | MARCADOR AR2 LETRA Y DXN21R2Y | P | 2.47 | 0 | 0 | INSELEC
2060 | MARCADOR AR2 LETRA Z DXN21R2Z | P | 2.47 | 0 | 0 | INSELEC
2061 | MARCADOR AR2 LETRA + DXN21R2S0 | P | 2.47 | 0 | 0 | INSELEC
2062 | MARCADOR AR2 LETRA - DXN21R2S1 | P | 2.47 | 0 | 0 | INSELEC
2063 | PG 9 PARA CABLE DE 4MM A 8MM DXN35010 5/16" | U | 0.72 | 0 | 0 | INSELEC
2064 | PG 11 PARA CABLE DE 5MM A 10MM DXN35020 3/8" | U | 0.8 | 0 | 0 | INSELEC
2065 | PG 13.5 PARA CABLE DE 6MM A 12MM DXN35030 1/2" | U | 0.92 | 0 | 0 | INSELEC
2066 | PG 16 PARA CABLE DE 10MM A 14MM DXN35050 5/8" | U | 0.92 | 0 | 0 | INSELEC
2067 | PG 21 PARA CABLE DE 13MM A 18MM DXN35060 3/4" | U | 0.88 | 0 | 0 | INSELEC
2068 | TUBERIA BX C/PVC 2" (MTS*ROLLO 15.25) NEGRA | U | 6.6 | 0 | 0 | COTIZACION
2069 | PG 29 PARA CABLE DE 18MM A 25MM DXN35070 1 1/8" | U | 1.28 | 0 | 0 | INSELEC
2070 | MULTIPOLAR BLINDADO 3X0.5 MM CUE BLIND+MCUE 500V EC 0305 | M | 0.72 | 0 | 0 | INSELEC
2071 | MULTIPOLAR BLINDADO 5X1.5 MM CUE BLIND+MCUE 500V EC 0515 | M | 4.47 | 0 | 0 | INSELEC
2072 | COAXIAL RG-8/U 50 OHMS MG CC8U | U | 1.51 | 0 | 0 | INSELEC
2073 | INSTRUMENTACION, 8 X 2 X 18 AWG 300V. 105 GRADOS C UL 13 PLTC, CU CLASE B AISLACION PVC, BLINDAJE GENE | U | 1.37 | 0 | 0 | INSELEC
2074 | MULTIPAR RS 485 1 X 2 X 24 AWG GR BOB.INT. RS 401024 | U | 1.25 | 0 | 0 | INSELEC
2075 | BUS DATOS FIELDBUS 100 OHMS DF 100 | U | 1.28 | 0 | 0 | INSELEC
2076 | LAN UTP CAT. 3 3 PARES | M | 0.17 | 0 | 0 | INSELEC
2077 | LAN UTP CAT. 3 50 PARES | M | 2.81 | 0 | 0 | INSELEC
2078 | LAN UTP CAT. 3 100 PARES | M | 4.02 | 0 | 0 | INSELEC
2079 | CONECTOR BX PVC SELLADO RECTO 2" | U | 3.27 | 0 | 0 | COTIZACION
2080 | CORTADORA #704 350MCM | U | 297.63 | 0 | 0 | INSELEC
2081 | BROCA CONICA 34403 22.2MM | U | 108.19 | 0 | 0 | INSELEC
2082 | BROCA CONICA 36020 30.5 MM. | U | 180.23 | 0 | 0 | INSELEC
2083 | BROCA CONICA 36402 12.7 MM | U | 68.87 | 0 | 0 | INSELEC
2084 | PRESIONADOR DE TERMINALES 8 - 4/0 AWG # K09-2GL | U | 611.82 | 0 | 0 | INSELEC
2085 | PRESIONADOR DE TERMINALES 3/0 - 400 MCM K09-3GL | U | 611.82 | 0 | 0 | INSELEC
2086 | PRESIONADOR DE TERMINALES K210 | U | 347.04 | 0 | 0 | INSELEC
2087 | PELADORA AUTOMATICA 11062 | U | 77.25 | 0 | 0 | INSELEC
2088 | PINZA AMPERIMETRICA 1000A CM-1360 | U | 503.92 | 0 | 0 | INSELEC
2089 | PINZA AMPERIMETRICA 400A 600V CM-410 | U | 209.78 | 0 | 0 | INSELEC
2090 | MET.ABRAZ.AJUST.P/TUBERIA 1 1/2" AA-112 | U | 0.85 | 0 | 0 | COTIZACION
2091 | MULTIMETRO DIGITAL 300V AC/DC DM45 | U | 112.86 | 0 | 0 | INSELEC
2092 | LUXOMETRO 93 - 172 | U | 430.55 | 0 | 0 | INSELEC
2093 | CORTADORA PARA CABLE #759 | U | 495.54 | 0 | 0 | INSELEC
2094 | SACABOCADOS 735 BB (JUEGO) 1/2" - 1 1/4" | U | 501.28 | 0 | 0 | INSELEC
2095 | SACABOCADOS 737 BB (JUEGO) 1 1/2" - 2" | U | 474.98 | 0 | 0 | INSELEC
2096 | SACABOCADOS 738 BB 2 1/2" | U | 244.61 | 0 | 0 | INSELEC
2097 | SACABOCADOS 71BB 1/2" | U | 104.29 | 0 | 0 | INSELEC
2098 | SACABOCADOS 72BB 3/4 " | U | 160.01 | 0 | 0 | INSELEC
2099 | SACABOCADOS 73 BB 1" | U | 177.09 | 0 | 0 | INSELEC
2100 | SACABOCADO DE 2" 76BB | U | 228.26 | 0 | 0 | INSELEC
2101 | CAJAS CONDULET TIPO LL 2" | U | 10.6 | 0 | 0 | INVENTARIO
2102 | SACABOCADOS 730 EBB 20.4 MM | U | 41.49 | 0 | 0 | INSELEC
2103 | SACABOCADOS 730 BB-1 25.4MM | U | 51.65 | 0 | 0 | INSELEC
2104 | SACABOCADOS 730 BB-1 3/16 30.2MM | U | 61.43 | 0 | 0 | INSELEC
2105 | CONECTOR DE 1/2" FUNDA SELLADA | U | 0.89 | 0 | 0 | INSELEC
2106 | CONECTOR FUNDA SELLADA RECTO 3/4" | U | 1.19 | 0 | 0 | INSELEC
2107 | CONECTOR PARA FUNDA SELLADA RECTO 1" | U | 1.97 | 0 | 0 | INSELEC
2108 | CONECTOR PARA FUNDA SELLADA RECTO 1 1/4" | U | 2.94 | 0 | 0 | INSELEC
2109 | CONECTOR FUNDA SELLADA RECTO 1 1/2" | U | 3.59 | 0 | 0 | INSELEC
2110 | CONECTOR FUNDA SELLADA RECTO 2" | U | 4.78 | 0 | 0 | INSELEC
2111 | CONECTOR BX RECTO 1/2" | U | 0.47 | 0 | 0 | INSELEC
2112 | CAJAS CONDULET TIPO LR 2" | U | 9.1 | 0 | 0 | INVENTARIO
2113 | CONECTOR BX RECTO 1" | U | 0.9 | 0 | 0 | INSELEC
2114 | FUNDA SELLADA 1/2 | M | 1.45 | 0 | 0 | INSELEC
2115 | FUNDA SELLADA 3/4" | M | 1.93 | 0 | 0 | INSELEC
2116 | FUNDA SELLADA 1 | M | 4.47 | 0 | 0 | INSELEC
2117 | FUNDA SELLADA 1 1/4 | M | 4.47 | 0 | 0 | INSELEC
2118 | FUNDA SELLADA 1 1/2 | M | 4.47 | 0 | 0 | INSELEC
2119 | FUNDA SELLADA 2 | M | 4.47 | 0 | 0 | INSELEC
2120 | TUBERIA CONDUIT FLEXIBLE SIN FORRO 1/2 | M | 4.47 | 0 | 0 | INSELEC
2121 | TUBERIA CONDUIT FLEXIBLE SIN FORRO 3/4 | M | 4.47 | 0 | 0 | INSELEC
2122 | TUBERIA CONDUIT FLEXIBLE SIN FORRO 1 | M | 4.47 | 0 | 0 | INSELEC
2123 | S.E.BREAK C/M 3*50A. 15KA EZC100N3050 | U | 65.981 | 0 | 0 | COTIZACION
2124 | TUBERIA CONDUIT FLEXIBLE SIN FORRO 1 1/4 | M | 4.47 | 0 | 0 | INSELEC
2125 | TUBERIA CONDUIT FLEXIBLE SIN FORRO 1 1/2 | M | 4.47 | 0 | 0 | INSELEC
2126 | TUBERIA CONDUIT FLEXIBLE SIN FORRO 2 | M | 4.47 | 0 | 0 | INSELEC
2127 | IG5234 INDUCTIVE PROXIMITY SWITCHES NPN | U | 4.47 | 0 | 0 | INSELEC
2128 | II0011 INDUCTIVE PROXIMITY SWITCHES AC/DC | U | 99.75 | 0 | 0 | INSELEC
2129 | KI5015 CAPACITIVE PROXIMITY SWITCHES NPN | U | 117.33 | 0 | 0 | INSELEC
2130 | OE0004 RETRO REFLECTIVE SENSOR CONNECTION TO CONTROL MONITORS OV110 OR OV | U | 299.38 | 0 | 0 | INSELEC
2131 | E20005 ACCESORIES | U | 10.55 | 0 | 0 | INSELEC
2132 | OI0002 DIFFUSE REFLECTION SENSOR AC/DC LIGTH ON DARK ON PROGRAMMABLE | U | 197.39 | 0 | 0 | INSELEC
2133 | SENSOR IFM O5P00 CON SOKET | U | 222.03 | 0 | 0 | INSELEC
2134 | CAMS TERM.COMP.CU/AL 8AWG 6MM 1/4 CORTO | U | 0.198 | 0 | 0 | COTIZACION
2135 | PRESOSTATO 15-45 PSI 80-1038 | U | 23.1 | 0 | 0 | INSELEC
2136 | DD2003 EVALUATION SYSTEMS | U | 412.62 | 0 | 0 | INSELEC
2137 | DN0200 POWER SUPPLIES | U | 168 | 0 | 0 | INSELEC
2138 | ENCHUFABLE BHP 1 POLO 50A. | U | 2.78 | 0 | 0 | INSELEC
2139 | ENCHUFABLE BHP 2 POLOS 15A. | U | 5.68 | 0 | 0 | INSELEC
2140 | ENCHUFABLE BHP 3 POLOS 100A. | U | 7.71 | 0 | 0 | INSELEC
2141 | SENSOR INFRARROJO 10 SEG. A 8 MIN. 200 W. BLANCO | U | 38.07 | 0 | 0 | INSELEC
2142 | SENSOR INFRARROJO 10 SEG. A 8 MIN. 200 W. GRAFITO | U | 38.07 | 0 | 0 | INSELEC
2143 | TOMA CATV PIN FINO TERMINAL 75 OHMS BLANCO | U | 7.17 | 0 | 0 | INSELEC
2144 | TOMA TELEFONICO 4 CONTACTOS 6P BLANCO | U | 2.85 | 0 | 0 | INSELEC
2145 | CABLE CONCENTRICO THHN/THWN 3X14 AWG 90 GRADOSC | M | 1.073 | 0 | 0 | COTIZACION
2146 | TOMA TELEFONICO 4 CONTACTOS 6P GRAFITO | U | 2.85 | 0 | 0 | INSELEC
2147 | TOMA COMPUTACION RJ45 - CAT 5 BLANCO | U | 8.9 | 0 | 0 | INSELEC
2148 | TOMA COMPUTACION RJ45 - CAT 5 GRAFITO | U | 8.9 | 0 | 0 | INSELEC
2149 | TAPON CIEGO BLANCO | U | 0.19 | 0 | 0 | INSELEC
2150 | TAPON CIEGO GRAFITO | U | 0.19 | 0 | 0 | INSELEC
2151 | LAMPARA TESTIGO DE 110 V. | U | 0.85 | 0 | 0 | INSELEC
2152 | CAJA SOBREPUESTA IP40 1 MODULO 82 X 78 X 47 GRIS | U | 2.89 | 0 | 0 | INSELEC
2153 | CAJA SOBREPUESTA IP40 2 MODULOS 82 X 78 X 47 GRIS | U | 3.37 | 0 | 0 | INSELEC
2154 | CAJA SOBREPUESTA IP40 4 MODULOS 128 X 82 X 48 GRIS | U | 4.57 | 0 | 0 | INSELEC
2155 | CAJA DERIVACION CUADRADA IP40 78 X 82 X 47 GRIS | U | 3.41 | 0 | 0 | INSELEC
2156 | SCH.BREAK.1*16 A. QO-116VS 120/240V SQUARE D | U | 5.719 | 0 | 0 | COTIZACION
2157 | CAJA DERIVACION CUADRADA IP55 78 X 82 X 57 GRIS | U | 2.28 | 0 | 0 | INSELEC
2158 | CAJA DERIVACION CUADRADA IP55 78 X 82 X 57 AZUL | U | 4.2 | 0 | 0 | INSELEC
2159 | ZUNCHO AMARRACABLES PARA CABLEADO ESTRUCTURADO | U | 0.53 | 0 | 0 | INSELEC
2160 | DIMMER DE TACTO PARA L. INCANDESCENTE 200 W. 220 V GRAFITO | U | 28.52 | 0 | 0 | INSELEC
2161 | DIMMER / POTENCIOMETRO PARA L. INCANDESCENTE 200 W. 220 V BLANCO | U | 18.27 | 0 | 0 | INSELEC
2162 | DIMMER / POTENCIOMETRO PARA L. INCANDESCENTE 200 W. 220 V GRAFITO | U | 18.27 | 0 | 0 | INSELEC
2163 | INTERRUPTOR ILUMINABLE 125 V AC 15 A. BLANCO | U | 1.58 | 0 | 0 | INSELEC
2164 | INTERRUPTOR ILUMINABLE 125 V AC 15 A. GRAFITO | U | 1.58 | 0 | 0 | INSELEC
2165 | DOBLE INTERRUPTOR 125 V AC 15 A. BLANCO | U | 1.86 | 0 | 0 | INSELEC
2166 | DOBLE INTERRUPTOR 125 V AC 15 A. GRAFITO | U | 1.86 | 0 | 0 | INSELEC
2167 | PERNO HEXAGONAL 1/4X1" HILO CORRIDO GALVANIZADO | U | 0 | 0 | 106 | INVENTARIO
2168 | BEAUC.GABINETE PESAD.20*20*15 I-0311 IP64 | U | 28.931 | 0 | 0 | COTIZACION
2169 | CONMUTADOR 15A. 220V. BLANCO | U | 2.12 | 0 | 0 | INSELEC
2170 | PLAQUETAS ADHESIVAS DEXSON | U | 0.17857 | 0.2 | 0 | COTIZACION
2171 | CONMUTADOR 15A. 220V. GRAFITO | U | 2.12 | 0 | 0 | INSELEC
2172 | PULSADOR TIMBRE 15A. 220V. BLANCO | U | 1.92 | 0 | 0 | INSELEC
2173 | PULSADOR TIMBRE 15A. 220V. GRAFITO | U | 1.92 | 0 | 0 | INSELEC
2174 | PULSADOR 15A. 220V. BLANCO | U | 1.67 | 0 | 0 | INSELEC
2175 | PULSADOR 15A. 220V. GRAFITO | U | 1.67 | 0 | 0 | INSELEC
2176 | TOMACORRIENTE POLARIZADO 15 A. 110 V. BLANCO | U | 1.64 | 0 | 0 | INSELEC
2177 | TOMACORRIENTE POLARIZADO 15 A. 110 V. GRAFITO | U | 1.64 | 0 | 0 | INSELEC
2178 | TOMACORRIENTE ESPECIAL 20 A. 220 V. BLANCO | U | 2.15 | 0 | 0 | INSELEC
2179 | TOMACORRIENTE ESPECIAL 20 A. 250 V. BLANCO | U | 2.15 | 0 | 0 | INSELEC
2180 | BEAUC.GABINETE PESAD.120*80*40 I-0322 IP64 | U | 277.133 | 0 | 0 | COTIZACION
2181 | CONMUTADOR BIPOLAR 15A. 220V. BLANCO | U | 4.29 | 0 | 0 | INSELEC
2182 | DIMMER DE TACTO PARA L. INCANDESCENTE 200 W. 220 V BLANCO | U | 28.52 | 0 | 0 | INSELEC
2183 | PLACA DECORATIVA PINTURA BICAPA GRIS TITANIO | U | 2.96 | 0 | 0 | INSELEC
2184 | CAJA IP55 2 MODULOS CON MEMBRANA TRANSPARENTE GRIS | U | 5.55 | 0 | 0 | INSELEC
2185 | CAJA IP55 2 MODULOS CON MEMBRANA TRANSPARENTE AZUL | U | 5.55 | 0 | 0 | INSELEC
2186 | CAJA IP55 2 MODULOS CON TAPA CIEGA GRIS | U | 5.99 | 0 | 0 | INSELEC
2187 | CAJA IP55 2 MODULOS CON TAPA CIEGA AZUL | U | 5.99 | 0 | 0 | INSELEC
2188 | MARCO JONICA 3 MODULOS BLANCO | U | 0.23 | 0 | 0 | INSELEC
2189 | MARCO JONICA 3 MODULOS GRAFITO | U | 0.23 | 0 | 0 | INSELEC
2190 | BASTIDOR JONICA 3 MODULOS GRAFITO | U | 0.75 | 0 | 0 | INSELEC
2191 | GRUPO ELECTROGENO CABINADO LOCAL | U | 8800 | 0 | 0 | COTIZACION
2192 | PLACA DECORATIVA TERMOPLASTICA BLANCO | U | 0.63 | 0 | 0 | INSELEC
2193 | PLACA DECORATIVA PINTURA BICAPA BLANCO NORDICO | U | 2.96 | 0 | 0 | INSELEC
2194 | PLACA DECORATIVA PINTURA BICAPA CHAMPAGNE | U | 2.96 | 0 | 0 | INSELEC
2195 | PLACA DECORATIVA PINTURA BICAPA ROJO MUNICH | U | 2.96 | 0 | 0 | INSELEC
2196 | PLACA DECORATIVA PINTURA BICAPA GOLD | U | 2.96 | 0 | 0 | INSELEC
2197 | PLACA DECORATIVA PINTURA BICAPA AZUL EGEO | U | 2.96 | 0 | 0 | INSELEC
2198 | PLACA DECORATIVA PINTURA BICAPA VERDE OLIMPO | U | 2.96 | 0 | 0 | INSELEC
2199 | PLACA DECORATIVA TERMOPLASTICA GRAFITO | U | 0.63 | 0 | 0 | INSELEC
2200 | PLACA DECORATIVA PINTURA BICAPA ROJO MATE | U | 1.31 | 0 | 0 | INSELEC
2201 | PLACA DECORATIVA PINTURA BICAPA AZUL MATE | U | 1.31 | 0 | 0 | INSELEC
2202 | MANTENEDOR DE CARGA DE BATERIAS | U | 200 | 0 | 0 | COTIZACION
2203 | AISLADOR 3 POLOS PARA BARRA 30 X 10 MM | U | 2.6 | 0 | 0 | INSELEC
2204 | AIASLADOR SUA 224 20*5 | U | 4.03 | 0 | 0 | INSELEC
2205 | BARRA PARA NEUTRO O TIERRA 6X8 X 1 MT. | U | 26.38 | 0 | 0 | INSELEC
2206 | BARRA PARA NEUTRO O TIERRA 8X12X1 MT. | U | 41.76 | 0 | 0 | INSELEC
2207 | SOPORTE PARA BARRA 6 X 8 | U | 0.32 | 0 | 0 | INSELEC
2208 | SOPORTE PARA BARRA 8 X 12 | U | 0.37 | 0 | 0 | INSELEC
2209 | BORNE PARA RIEL 2,5 MM # 12 AWG JXB-2.5/35 | U | 0.32 | 0 | 0 | INSELEC
2210 | BORNE PARA RIEL 4 MM # 10 AWG JXB-4/35 | U | 0.42 | 0 | 0 | INSELEC
2211 | BORNE PARA RIEL 6 MM # 8 AWG JXB-6/35 | U | 0.53 | 0 | 0 | INSELEC
2212 | BORNE PARA RIEL 10 MM # 6 AWG JXB-10/35 | U | 1.04 | 0 | 0 | INSELEC
2213 | PRE CALENTADOR DE BLOCK | U | 200 | 0 | 0 | COTIZACION
2214 | BORNE PARA RIEL 16 MM # 4 AWG JXB-16/35 | U | 1.22 | 0 | 0 | INSELEC
2215 | BORNE PARA RIEL 4 MM CONEXION TIERRA JEK4/35 | U | 1.18 | 0 | 0 | INSELEC
2216 | BORNE PARA RIEL 6 MM CONEXION A TIERRA | U | 1.28 | 0 | 0 | INSELEC
2217 | TAPA PARA BORNE 2,5 MM JXB2.5/35G | U | 0.18 | 0 | 0 | INSELEC
2218 | TAPA PARA BORNE 4 MM JXB-4/10G | U | 0.22 | 0 | 0 | INSELEC
2219 | TAPA PARA BORNE 6 MM | U | 0.22 | 0 | 0 | INSELEC
2220 | TAPA PARA BORNE 10 MM | U | 0.22 | 0 | 0 | INSELEC
2221 | TAPA PARA BORNE 16 MM JXB16/35G | U | 0.24 | 0 | 0 | INSELEC
2222 | PUENTE EQUIPOTENCIAL 2,5 MM | U | 1.25 | 0 | 0 | INSELEC
2223 | PUENTE EQUIPOTENCIAL 4 MM | U | 1.25 | 0 | 0 | INSELEC
2224 | GRUPO ELECTROGENO CABINADO DE FABRICA | U | 11600 | 0 | 0 | COTIZACION
2225 | PUENTE EQUIPOTENCIAL 6 MM JSAK6Q10 | U | 1.04 | 0 | 0 | INSELEC
2226 | PUENTE EQUIPOTENCIAL 10 MM | U | 1.04 | 0 | 0 | INSELEC
2227 | TOPE DE BORNE JXB-GD35 | U | 1.04 | 0 | 0 | INSELEC
2228 | RIEL DIN LONGITUD 1 METRO NS35 / 7.5 | U | 1.04 | 0 | 0 | INSELEC
2229 | TERMINAL PARA CABLE 6-16MM2 #6 AWG | U | 1.04 | 0 | 0 | INSELEC
2230 | TERMINAL PARA CABLE 25-50MM2 #10 | U | 1.04 | 0 | 0 | INSELEC
2231 | TERMINAL PARA CABLE 70-120MM2 #250 MCM | U | 1.04 | 0 | 0 | INSELEC
2232 | TERMINAL PARA CABLE 1-4MM2 #10 AWG | U | 1.04 | 0 | 0 | INSELEC
2233 | TERMOSTATO JWT6011F | U | 1.04 | 0 | 0 | INSELEC
2234 | TERMOSTATO BIMETALICO 0 - 60 GRADOSC 10A 250VAC | U | 1.04 | 0 | 0 | INSELEC
2235 | CABLE SUPERFLEX 4 AWG XLPE/PVC 90OC.1KV | M | 3.43 | 0 | 0 | COTIZACION
2236 | VENTILADOR CON FILTRO 230V 323X323 | U | 105.87 | 0 | 0 | INSELEC
2237 | TRANSFORMADOR DE VOLTAJE 110V-24V 63VA | U | 27.29 | 0 | 0 | INSELEC
2238 | TRANSFORMADOR DE VOLTAJE 110V - 24V 100VA | U | 35.6 | 0 | 0 | INSELEC
2239 | TRANSFORMADOR DE VOLTAJE 110V - 24V 160VA | U | 41.71 | 0 | 0 | INSELEC
2240 | TRANSFORMADOR DE VOLTAJE 110V - 24V 250VA | U | 68.91 | 0 | 0 | INSELEC
2241 | TRANSFORMADOR DE VOLTAJE 220V - 24V 63VA | U | 27.38 | 0 | 0 | INSELEC
2242 | TRANSFORMADOR DE VOLTAJE 220V - 24V 100VA | U | 35.6 | 0 | 0 | INSELEC
2243 | TRANSFORMADOR DE VOLTAJE 220V - 24V 160VA | U | 40.68 | 0 | 0 | INSELEC
2244 | TRANSFORMADOR DE VOLTAJE 220V - 24V 250VA | U | 68.91 | 0 | 0 | INSELEC
2245 | TRANSFORMADOR DE VOLTAJE 220V - 110V 63VA | U | 27.29 | 0 | 0 | INSELEC
2246 | CABLE HIPERFLEX 6AWG 1000V 90 GRADOSC NEGRO | M | 1.995 | 0 | 0 | COTIZACION
2247 | TRANSFORMADOR DE VOLTAJE 220V - 110V 100VA | U | 35.6 | 0 | 0 | INSELEC
2248 | TRANSFORMADOR DE VOLTAJE 220V - 110V 160VA | U | 40.68 | 0 | 0 | INSELEC
2249 | TRANSFORMADOR DE VOLTAJE 220V - 110V 250VA | U | 68.91 | 0 | 0 | INSELEC
2250 | TRANSFORMADOR DE VOLTAJE 220V - 110V 500VA | U | 160.31 | 0 | 0 | INSELEC
2251 | TRANSFORMADOR DE VOLTAJE 220V - 110V 800VA | U | 239.38 | 0 | 0 | INSELEC
2252 | TRANSFORMADOR DE VOLTAJE 220V - 110V 1000VA | U | 249.13 | 0 | 0 | INSELEC
2253 | TRANSFORMADOR DE VOLTAJE JBK5-100 / 440V - 24V / 100 V.A | U | 35.6 | 0 | 0 | INSELEC
2254 | TRANSFORMADOR DE VOLTAJE 440V - 110V 100VA | U | 35.6 | 0 | 0 | INSELEC
2255 | TRANSFORMADOR DE VOLTAJE 440V - 110V 250 VA | U | 67.79 | 0 | 0 | INSELEC
2256 | TRANSFORMADOR DE VOLTAJE 440V - 110V 500VA | U | 152.53 | 0 | 0 | INSELEC
2257 | CABLE THHN # 8 AWG 7H VER 90OC 600V CARRET | M | 1.325 | 0 | 0 | COTIZACION
2258 | TRANSFORMADOR DE VOLTAJE 440V - 220V 100VA | U | 35.6 | 0 | 0 | INSELEC
2259 | TRANSFORMADOR DE VOLTAJE 440V - 220V 250VA | U | 68.91 | 0 | 0 | INSELEC
2260 | TRANSFORMADOR DE VOLTAJE 440V - 220V 500VA | U | 152.53 | 0 | 0 | INSELEC
2261 | TRANSFORMADOR DE VOLTAJE 440V - 220V 1000VA | U | 249.13 | 0 | 0 | INSELEC
2262 | CAJA DE DISTRIBUCION DE PODER 4*11 | U | 25.2 | 0 | 0 | INSELEC
2263 | CAJA DE DISTRIBUCION DE PODER 4*12 | U | 40.04 | 0 | 0 | INSELEC
2264 | FK6622.115 VENTILADOR CON FILTRO 115 V. AC INTERNA 124 X 124 MM EXTERNA 148.5X148. | U | 27.12 | 0 | 0 | INSELEC
2265 | FK6623.115 VENTILADOR CON FILTRO 115 V. AC INTERNA 177 X 177 MM EXTERNA 204X204 M | U | 31.64 | 0 | 0 | INSELEC
2266 | FK6625. 115 VENTILADOR CON FILTRO 115 V. AC INTERNA 224 X 224 MM EXTERNA 255X255 M | U | 67.79 | 0 | 0 | INSELEC
2267 | FK6622.230 VENTILADOR CON FILTRO 230 V. AC INTERNA 124 X 124 MM EXTERNA 148.5X148. | U | 24.85 | 0 | 0 | INSELEC
2268 | TERMINAL TALON 2/0 AWG | U | 0.82 | 0 | 0 | COTIZACION
2269 | FK6623.230 VENTILADOR CON FILTRO 230 V. AC INTERNA 177 X 177 MM EXTERNA 204X204 M | U | 28.48 | 0 | 0 | INSELEC
2270 | FK6625. 230 VENTILADOR CON FILTRO 230 V. AC INTERNA 224 X 224 MM EXTERNA 255X255 M | U | 76.83 | 0 | 0 | INSELEC
2271 | FILTRO 148.5 X 148.5 MM FK6622.300 | U | 5.81 | 0 | 0 | INSELEC
2272 | FILTRO 204 X 204 MM FK6623.300 | U | 7.75 | 0 | 0 | INSELEC
2273 | FILTRO 255 X 255 MM FK6625.300 | U | 10.46 | 0 | 0 | INSELEC
2274 | FILTROS 323X323 | U | 11.26 | 0 | 0 | INSELEC
2275 | CONDENSADOR MONOFASICO TIPO SECO 230V60HZ 45X148MM 1.00KVAR | U | 15.68 | 0 | 0 | INSELEC
2276 | CONDENSADOR MONOFASICO TIPO SECO 230V60HZ 50X148MM 1.32KVAR ELEFP40033AE | U | 20.14 | 0 | 0 | INSELEC
2277 | CONDENSADOR MONOFASICO TIPO SECO 230V60HZ 60X148MM 1.66KVAR | U | 25.43 | 0 | 0 | INSELEC
2278 | CONDENSADOR MONOFASICO TIPO SECO 230V60HZ 60X148MM 2.00KVAR ELEFP23016AE | U | 25.75 | 0 | 0 | INSELEC
2279 | PERNO HEXAGONAL 1/4X1-1/2" HILO CORRIDO GALVANIZADO | U | 0 | 0 | 11 | INVENTARIO
2280 | CAMS TERM.COMP.CU/AL 4AWG 6MM 1/4 LARGO | U | 0.551 | 0 | 0 | COTIZACION
2281 | CONDENSADOR MONOFASICO TIPO SECO 230V60HZ 60X148MM 3.00KVAR ELEFP2302AE | U | 27.85 | 0 | 0 | INSELEC
2282 | ESPIRAL 6MM (1/4") BL DEXSON | U | 2.7679 | 3.1 | 0 | COTIZACION
2283 | ESPIRAL 12MM (1/2") BL DEXSON | U | 5.8929 | 6.6 | 0 | COTIZACION
2284 | CONDENSADOR MONOFASICO TIPO SECO 230V60HZ 60X148MM 3.30KVAR ELEFP23027AE | U | 28.11 | 0 | 0 | INSELEC
2285 | CONDENSADOR TUBULAR TRIFASICO 230V 2.5 KVAR, 85 X 175MM 60HZ | U | 54.45 |  | 0 | INSELEC
2286 | CONDENSADOR TUBULAR TRIFASICO 230V 5 KVAR, 85 X175MM 60HZ | U | 65.8 |  | 0 | INSELEC
2287 | CONDENSADOR TUBULAR TRIFASICO 230V 7.5 KVAR, 85 X245MM 60HZ | U | 87.7 |  | 0 | INSELEC
2288 | CONDENSADOR TUBULAR TRIFASICO 230V 10 KVAR, 85 X245MM 60HZ | U | 93.37 |  | 0 | INSELEC
2289 | CONDENSADOR TUBULAR TRIFASICO 230V 12.5 KVAR, 100 X 245MM 60HZ | U | 106.94 |  | 0 | INSELEC
2290 | CONDENSADOR TUBULAR TRIFASICO 230V 15 KVAR, 100 X 245MM 60HZ | U | 127.37 |  | 0 | INSELEC
2291 | CONDENSADOR TUBULAR TRIFASICO 460V 2.5 KVAR, 85 X 175MM 60HZ | U | 50.32 |  | 0 | INSELEC
2292 | CONDENSADOR TUBULAR TRIFASICO 460V 5 KVAR, 85 X 175MM 60HZ | U | 56.56 |  | 0 | INSELEC
2293 | CAMS TERM.COMP.CU/AL 6AWG 8MM 5/16 CORTO | U | 0.29 |  | 0 | COTIZACION
2294 | CONDENSADOR TUBULAR TRIFASICO 460V 7.5 KVAR, 85 X 175MM 60HZ | U | 60.89 |  | 0 | INSELEC
2295 | CONDENSADOR TUBULAR TRIFASICO 460V 10 KVAR, 85 X 175MM 60HZ | U | 67.01 |  | 0 | INSELEC
2296 | CONDENSADOR TUBULAR TRIFASICO 460V 12.5 KVAR, 85 X 245MM 60HZ | U | 69.75 |  | 0 | INSELEC
2297 | CONDENSADOR TUBULAR TRIFASICO 460V 15 KVAR, 85 X 245MM 60HZ | U | 83.14 |  | 0 | INSELEC
2298 | CONDENSADOR TUBULAR TRIFASICO 460V 20 KVAR, 100 X 245MM 60 HZ | U | 94.07 |  | 0 | INSELEC
2299 | CONDENSADOR TUBULAR TRIFASICO 460V 25 KVAR, 116 X 245MM 60HZ | U | 108.12 |  | 0 | INSELEC
2300 | CONDENSADOR TUBULAR TRIFASICO 460V 30 KVAR, 116 X 245MM 60HZ | U | 120.6 |  | 0 | INSELEC
2301 | CONDENSADOR TUBULAR TRIFASICO 460V 40 KVAR, 116 X 245MM 60HZ | U | 186.25 |  | 0 | INSELEC
2302 | CONDENSADOR DE MOTOR CON CABLE MANGUERA 400/450V 10µF, 30 X 70 MM | U | 2.1 |  | 0 | INSELEC
2303 | CONDENSADOR DE MOTOR CON CABLE MANGUERA 400/450V 20µF, 40 X 70 MM | U | 3.01 |  | 0 | INSELEC
2304 | 3M TAYPE TEMFLEX 3/4"X20Y NEGRO 18MT.80DIAM.C | U | 1.05 |  | 0 | COTIZACION
2305 | CONDENSADOR DE MOTOR CON CABLE MANGUERA 400/450V 40µF, 45 X 92 MM | U | 4.71 |  | 0 | INSELEC
2306 | CONDENSADOR DE MOTOR CON CABLE MANGUERA 400/450V 60µF, 50 X 117 MM | U | 6.59 |  | 0 | INSELEC
2307 | CONDENSADOR TUBULAR TRIFASICO 480V 2.5 KVAR, 85 X 175MM 60HZ | U | 51.98 |  | 0 | INSELEC
2308 | CONDENSADOR TUBULAR TRIFASICO 480V 5 KVAR, 85 X 175MM 60HZ | U | 56.56 |  | 0 | INSELEC
2309 | CONDENSADOR TUBULAR TRIFASICO 480V 7.5 KVAR, 85 X 175MM 60HZ | U | 60.89 |  | 0 | INSELEC
2310 | CONDENSADOR TUBULAR TRIFASICO 480V 10 KVAR, 85 X 175MM 60HZ | U | 67.01 |  | 0 | INSELEC
2311 | CONDENSADOR TUBULAR TRIFASICO 480V 12.5 KVAR, 85 X 245MM 60HZ | U | 72.29 |  | 0 | INSELEC
2312 | CONDENSADOR TUBULAR TRIFASICO 480V 15 KVAR, 85 X 245MM 60HZ | U | 83.14 |  | 0 | INSELEC
2313 | CONDENSADOR TUBULAR TRIFASICO 480V 20 KVAR, 100 X 245MM 60 HZ | U | 94.07 |  | 0 | INSELEC
2314 | CONDENSADOR TUBULAR TRIFASICO 480V 25 KVAR, 100 X 245MM 60HZ | U | 108.12 |  | 0 | INSELEC
2315 | 3M CINTA # 23 AUTOFUNDENTE 3/4"X 9.15MT | U | 18.9 |  | 0 | COTIZACION
2316 | CONDENSADOR TUBULAR TRIFASICO 480V 30 KVAR, 116 X 245MM 60HZ | U | 120.6 |  | 0 | INSELEC
2317 | CONDENSADOR TUBULAR TRIFASICO 480V 40 KVAR, 136 X 220MM 60HZ | U | 199.58 |  | 0 | INSELEC
2318 | CONTROLADOR MASTER MCX 6 | U | 430.17 |  | 0 | INSELEC
2319 | CONTROLADOR MASTER MCX 12 | U | 493.9 |  | 0 | INSELEC
2320 | REGULADOR MCE ADV 6 230V, 144 X 144MM | U | 207.12 |  | 0 | INSELEC
2321 | REGULADOR MCE ADV 12 230V, 144 X 144MM | U | 302.72 |  | 0 | INSELEC
2322 | TRANSFORMADOR DE CORRIENTE NUCLEO ABIERTO 400/5, 50 X 80 MM | U | 107.16 |  | 0 | INSELEC
2323 | TRANSFORMADOR DE CORRIENTE NUCLEO ABIERTO 600/5, 80 X 80 MM | U | 130.97 |  | 0 | INSELEC
2324 | TRANSFORMADOR DE CORRIENTE NUCLEO ABIERTO 800/5, 80 X 80 MM | U | 130.97 |  | 0 | INSELEC
2325 | TRANSFORMADOR DE CORRIENTE NUCLEO ABIERTO 1000/5, 80 X 120 MM | U | 142.98 |  | 0 | INSELEC
2326 | CABLE TTU 1/0 AWG ALUMINIO AA-8000 PE/PVC | M | 1.35 |  | 0 | COTIZACION
2327 | TRANSFORMADOR DE CORRIENTE NUCLEO ABIERTO 1500/5, 80 X 120 MM | U | 169.26 |  | 0 | INSELEC
2328 | TRANSFORMADOR DE CORRIENTE NUCLEO ABIERTO 2000/5, 80 X 160 MM | U | 219.93 |  | 0 | INSELEC
2329 | TRANSFORMADOR DE CORRIENTE NUCLEO ABIERTO 2500/5, 80 X 160 MM | U | 219.93 |  | 0 | INSELEC
2330 | TRANSFORMADOR DE CORRIENTE NUCLEO ABIERTO 3000/5, 80 X 160 MM | U | 219.93 |  | 0 | INSELEC
2331 | TRANSFORMADOR DE CORRIENTE NUCLEO ABIERTO 4000/5, 80 X 160 MM | U | 249.91 |  | 0 | INSELEC
2332 | TRANSFORMADOR DE CORRIENTE NUCLEO ABIERTO 5000/5, 80 X 160 MM | U | 257.47 |  | 0 | INSELEC
2333 | CONTACTOR CH6N 10 HP 7.5KW 110V, 50 AC1(A.) , 32 AC3 (A.), 2NO+2NC | U | 21 |  | 0 | INSELEC
2334 | CONTACTOR AUX. AH-4 220V | U | 17.68 |  | 0 | INSELEC
2335 | CONTACTOR AUX. 3NC 220V BA | U | 25.08 |  | 0 | INSELEC
2336 | RELE SOBR. TH-1015N/3 | U | 27.97 |  | 0 | INSELEC
2337 | CABLE TTU 2 AWG ALUMINIO AA-8000 PE/PVC 2KV | M | 0.883 |  | 0 | COTIZACION
2338 | RELE SOBR. TH-20N/3 | U | 45.37 |  | 0 | INSELEC
2339 | RELE SOBR. GTH-150/3 | U | 66.54 |  | 0 | INSELEC
2340 | RELE DE SOBRECARGA GTH100-3 58-80A | U | 66.54 |  | 0 | INSELEC
2341 | BLOQUEO .MECANICO AR-100 GMC GMC 100, 150 | U | 27.73 |  | 0 | INSELEC
2342 | KLC-15A MINI DIN / SERIAL CABLE PARA PLC K14 P1 | U | 22.55 |  | 0 | INSELEC
2343 | G7E DR 10A MOD. EXP. 6E / 4S (PARA 20S / 30S / 60S) | U | 121.29 |  | 0 | INSELEC
2344 | XP10B KB/DC XGT PANEL PANTALLA DE INTERFASE HMI / PROGRAMACION | U | 417.19 |  | 0 | INSELEC
2345 | ACCESORIOS PARA DISYUNTORES TIPO CAJA MOLDEADA AX CONTACTO AUXILIAR 30-800 A | U | 417.19 |  | 0 | INSELEC
2346 | ACCESORIOS PARA DISYUNTORES TIPO CAJA MOLDEADA AL CONTACTO DE ALARMA 30-80 | U | 417.19 |  | 0 | INSELEC
2347 | ACCESORIOS PARA DISYUNTORES TIPO CAJA MOLDEADA UVT BOBINA DE BAJO VOLTAJE A | U | 417.19 |  | 0 | INSELEC
2348 | TUBO ELECTROCOND CORRUG.110*6 4" C/ANILL.NARAN | U | 17.45 |  | 0 | COTIZACION
2349 | ACCESORIOS PARA DISYUNTORES TIPO CAJA MOLDEADA UVT BOBINA DE BAJO VOLTAJE A | U | 417.19 |  | 0 | INSELEC
2350 | ACCESORIOS PARA DISYUNTORES TIPO CAJA MOLDEADA SHT BOBINA DE DISPARO AC/DC | U | 417.19 |  | 0 | INSELEC
2351 | ACCESORIOS PARA DISYUNTORES TIPO CAJA MOLDEADA SHT BOBINA DE DISPARO AC/DC | U | 417.19 |  | 0 | INSELEC
2352 | ACCESORIOS PARA DISYUNTORES TIPO CAJA MOLDEADA UVT BOBINA DE BAJO VOLTAJE A | U | 417.19 |  | 0 | INSELEC
2353 | ACCESORIOS PARA DISYUNTORES TIPO CAJA MOLDEADA UVT BOBINA DE BAJO VOLTAJE A | U | 417.19 |  | 0 | INSELEC
2354 | ACCESORIOS PARA DISYUNTORES TIPO CAJA MOLDEADA SHT BOBINA DE DISPARO AC 100 | U | 417.19 |  | 0 | INSELEC
2355 | ACCESORIOS PARA DISYUNTORES TIPO CAJA MOLDEADA SHT BOBINA DE DISPARO AC 200 | U | 417.19 |  | 0 | INSELEC
2356 | ACCESORIOS PARA DISYUNTORES REGULABLES SBT23,TS250 | U | 417.19 |  | 0 | INSELEC
2357 | ACCESORIOS PARA DISYUNTORES REGULABLES EBT33,TS630 | U | 417.19 |  | 0 | INSELEC
2358 | ACCESORIOS PARA DISYUNTORES REGULABLES EBT43,TS800 | U | 417.19 |  | 0 | INSELEC
2359 | TRANSF AUT,CHINT,NXZM-250H/3A 250A -3P 220V | U | 428.93 |  | 0 | COTIZACION
2360 | ACCESORIOS PARA DISYUNTORES REGULABLES EBT43,TS800 | U | 417.19 |  | 0 | INSELEC
2361 | ACCESORIOS PARA DISYUNTORES REGULABLES A,AL,TD160~TS800 | U | 417.19 |  | 0 | INSELEC
2362 | SHT BOBINA DE DISPARO AC220~240V/DC250V,TD160~TS800 | U | 417.19 |  | 0 | INSELEC
2363 | UVT BOBINA DE BAJO VOLTAJE AC220~240V/DC250V,TD160~TS800 | U | 417.19 |  | 0 | INSELEC
2364 | MOTOR MOP2,AC230V/DC220V | U | 417.19 |  | 0 | INSELEC
2365 | MOTOR MOP3,AC230V/DC220V | U | 417.19 |  | 0 | INSELEC
2366 | MOTOR MOP4,AC230V/DC220V | U | 417.19 |  | 0 | INSELEC
2367 | MODULO DE VOLTAJE ,TOTAL ASS'Y, VOLTAGE DIVIDE MODULE | U | 417.19 |  | 0 | INSELEC
2368 | KIT DE 3 UNIDADES TERMINAL TALON PARA TS 1600A | U | 417.19 |  | 0 | INSELEC
2369 | CONTACTO AUXILIAR AX TS 1000 - 1600 A | U | 417.19 |  | 0 | INSELEC
2370 | TRANSF AUT CHINT NXZM-250H/3A 200A -3P 220V | U | 421.66 |  | 0 | COTIZACION
2371 | CONTACTO AUXILIAR AL TS 1000…1600 A | U | 417.19 |  | 0 | INSELEC
2372 | BOBINA DE DISPARO SHT 200-250 VAC | U | 417.19 |  | 0 | INSELEC
2373 | BOBINA DE VOLTAJE UVT 200 - 250 VAC | U | 417.19 |  | 0 | INSELEC
2374 | TR,IGBT,SEMIX 151 GD066HDS,600V,130A,SEMIKRON | U | 417.19 |  | 0 | INSELEC
2375 | CABLE PARA PROGRAMADOR SVIG5A 3MTS SERIE SVIG5A | U | 417.19 |  | 0 | INSELEC
2376 | CABLE PARA PROGRAMADOR SVIP5A 5MTS SERIE IS5 | U | 417.19 |  | 0 | INSELEC
2377 | CABLE PARA PROGRAMADOR SVIS7 2MTS SERIE IS7 | U | 417.19 |  | 0 | INSELEC
2378 | TARJETA DE ENCODER PARA SVIS7 | U | 417.19 |  | 0 | INSELEC
2379 | ADAPTADOR PARA MONTAJE DE RELES DE SOBRECARGA UZ-32 AZ-22H GTK-22 | U | 417.19 |  | 0 | INSELEC
2380 | ADAPTADOR PARA MONTAJE DE RELES DE SOBRECARGA UZ-63/S AZ-40H GTK-40 | U | 417.19 |  | 0 | INSELEC
2381 | TRANSF AUT CHINT NXZM-400S/3A 400A -3P 220V | U | 836.36 |  | 0 | COTIZACION
2382 | ADAPTADOR PARA MONTAJE DE RELES DE SOBRECARGA UZ-95/S AZ-85H GTK-85 | U | 417.19 |  | 0 | INSELEC
2383 | ARRANQUE MANUAL MMS-32S 1.6 - 2.5A POTENCIA HP 220V 60HZ 3P 1/2 | U | 417.19 |  | 0 | INSELEC
2384 | ARRANQUE MANUAL MMS-32S 2.5 - 4.0A POTENCIA HP 220V 60HZ 3P 1 | U | 417.19 |  | 0 | INSELEC
2385 | ARRANQUE MANUAL MMS-32S 4.0 - 6.0A POTENCIA HP 220V 60HZ 3P 1 1/2 | U | 417.19 |  | 0 | INSELEC
2386 | ARRANQUE MMS-32S 5.0 - 8.0A POTENCIA HP 220V 60HZ 3P 2 | U | 417.19 |  | 0 | INSELEC
2387 | ARRANQUE MMS-32S 6.0 - 10A POTENCIA HP 220V 60HZ 3P 3 | U | 417.19 |  | 0 | INSELEC
2388 | ARRANQUE MMS-32S 9.0-13A POTENCIA HP 220V 60HZ 3P 3 | U | 417.19 |  | 0 | INSELEC
2389 | ARRANQUE MMS-32S 11 - 17A POTENCIA HP 220V 60HZ 3P 5 | U | 417.19 |  | 0 | INSELEC
2390 | ARRANQUE MMS-32S 18 - 26 A POTENCIA HP 220V 60HZ 3P 7 1/2 | U | 417.19 |  | 0 | INSELEC
2391 | ARRANQUE MMS-32S 22 - 32 A POTENCIA HP 220V 60HZ 3P 10 | U | 417.19 |  | 0 | INSELEC
2392 | PERNO HEXAGONAL 1/4X3/4" HILO CORRIDO GALVANIZADO | U | 0 |  | 3 | INVENTARIO
2393 | CONMUTADOR AUTOMATICO DE REDES LOVATO ATL610 | U | 486.5 |  | 0 | COTIZACION
2394 | ARRANQUE MANUAL MMS-63S 28 - 40A POTENCIA HP 220V 60HZ 3P 15 | U | 417.19 |  | 0 | INSELEC
2395 | BORNERA P/RIEL-DIN P/22-12AWG LEIPOLE | U | 0.3125 | 0.35 | 0 | COTIZACION
2396 | BORNERA P/RIEL-DIN PT P/20-10AWG LEIPOLE | U | 1.1161 | 1.25 | 0 | COTIZACION
2397 | TAPA P/BORNERA P/22-12AWG LEIPOLE | U | 0.17857 | 0.2 | 0 | COTIZACION
2398 | TOPE DE BORNERA LEIPOLE | U | 0.22321 | 0.25 | 0 | COTIZACION
2399 | BORNERA PLAST. 15A 380V BL CSC | U | 0.13393 | 0.15 | 0 | COTIZACION
2400 | BORNERA PLAST. 30A 380V BL CSC | U | 0.22321 | 0.25 | 0 | COTIZACION
2401 | BORNERA PLAST. 60A 380V BL CSC | U | 0.3125 | 0.35 | 0 | COTIZACION
2402 | BORNERA C/TAPA 4P 15A 600V CSC | U | 0.98214 | 1.1 | 0 | COTIZACION
2403 | BORNERA C/TAPA 4P 25A 600V CSC | U | 1.3393 | 1.5 | 0 | COTIZACION
2404 | ARRANQUES CON BOTONERA GMW 9B 7-10A 2.5KW (AC3 11A) 220V | U | 417.19 |  | 0 | INSELEC
2405 | BORNERA C/TAPA 6P 15A 600V CSC | U | 1.25 | 1.4 | 0 | COTIZACION
2406 | BORNERA C/TAPA 6P 25A 600V CSC | U | 1.875 | 2.1 | 0 | COTIZACION
2407 | BORNERA PT 6X6MM P/6AWG C/BASES | U | 1.6071 | 1.8 | 0 | COTIZACION
2408 | BORNERA PT 12X8MM P/4AWG C/BASES | U | 2.5 | 2.8 | 0 | COTIZACION
2409 | ARRANQUES CON BOTONERA GMW 12B 9-13A 3.5KW (AC3 13A) 220V | U | 417.19 |  | 0 | INSELEC
2410 | ARRANQUES CON BOTONERA GMW 18B 12-18A 4.5KW (AC3 18A) 220V | U | 417.19 |  | 0 | INSELEC
2411 | ARRANQUES CON BOTONERA GMW 22B 16-22A 5.5KW (AC3 22A) 220V | U | 417.19 |  | 0 | INSELEC
2412 | ARRANQUES CON BOTONERA GMW 32B 22-32A 7.5KW (AC3 32A) 220V | U | 417.19 |  | 0 | INSELEC
2413 | ARRANQUE SIN BOTONERA GMW 9 7-10A 2.5KW (AC3 11A) 220V | U | 417.19 |  | 0 | INSELEC
2414 | ARRANQUE SIN BOTONERA GMW 12 9-13A 3.5KW (AC3 13A) 220V | U | 417.19 |  | 0 | INSELEC
2415 | ARRANQUE SIN BOTONERA GMW 18 12-18A 4.5KW (AC3 18A) 220V | U | 417.19 |  | 0 | INSELEC
2416 | ARRANQUE SIN BOTONERAGMW 22 16-22A 5.5KW (AC3 22A) 220V | U | 417.19 |  | 0 | INSELEC
2417 | PUERTO ETHERNET AISLADO LOVATO EXP 1013 | U | 284.41 |  | 0 | COTIZACION
2418 | ARRANQUE SIN BOTONERA GMW 32 22-32A 7.5KW (AC3 32A) 220V | U | 417.19 |  | 0 | INSELEC
2419 | BOBINA PARA CONTACTORES MC - 50A/65A 24V AC | U | 417.19 |  | 0 | INSELEC
2420 | BOBINA PARA CONTACTORES MC - 75A/85A/100A 24V AC | U | 417.19 |  | 0 | INSELEC
2421 | BOBINA PARA CONTACTORES MC - 9B/12B/18B/22B 24V AC | U | 417.19 |  | 0 | INSELEC
2422 | BOBINA PARA CONTACTORES MC - 9B/12B/18B/22B 110V AC | U | 417.19 |  | 0 | INSELEC
2423 | BOBINA PARA CONTACTORES MC - 9B/12B/18B/22B 220V AC | U | 417.19 |  | 0 | INSELEC
2424 | BOBINA PARA CONTACTORES MC - 9B/12B/18B/22B 440V AC | U | 417.19 |  | 0 | INSELEC
2425 | BOBINA PARA CONTACTORES MC - 32A/40A 24V AC | U | 417.19 |  | 0 | INSELEC
2426 | BOBINA PARA CONTACTORES MC - 32A/40A 110V AC | U | 417.19 |  | 0 | INSELEC
2427 | BOBINA PARA CONTACTORES MC - 32A/40A 220V AC | U | 417.19 |  | 0 | INSELEC
2428 | LICENCIA SYNERGY CLOUD SYNICLL DISPOSITIVO LOVATO | U | 250 |  | 0 | COTIZACION
2429 | BOBINA PARA CONTACTORES MC - 32A/40A 440V AC | U | 417.19 |  | 0 | INSELEC
2430 | BOBINA PARA CONTACTORES MC - 50A/65A 110V AC | U | 417.19 |  | 0 | INSELEC
2431 | BOBINA PARA CONTACTORES MC - 50A/65A 220V AC | U | 417.19 |  | 0 | INSELEC
2432 | BOBINA PARA CONTACTORES MC - 50A/65A 440V AC | U | 417.19 |  | 0 | INSELEC
2433 | BOBINA PARA CONTACTORES MC - 75A/85A/100A 110V AC | U | 417.19 |  | 0 | INSELEC
2434 | BOBINA PARA CONTACTORES MC - 75A/85A/100A 220V AC | U | 417.19 |  | 0 | INSELEC
2435 | BOBINA PARA CONTACTORES MC - 75A/85A/100A 440V AC | U | 417.19 |  | 0 | INSELEC
2436 | BOBINA PARA CONTACTORES MC - 130A/150A 110V AC | U | 417.19 |  | 0 | INSELEC
2437 | BOBINA PARA CONTACTORES MC - 130A/150A 110-220V AC/DC | U | 417.19 |  | 0 | INSELEC
2438 | BOBINA PARA CONTACTORES MC - 185A/225A 110V AC | U | 417.19 |  | 0 | INSELEC
2439 | MANDO MOTORIZADO CHINT MD-M4 D3/A1 PARA NXM-400/630A | U | 276.08 |  | 0 | COTIZACION
2440 | BOBINA PARA CONTACTORES MC - 85A/24VAC | U | 417.19 |  | 0 | INSELEC
2441 | ACCESORIOS BOBINA DE DISPARO RS 200 - 220V 60HZ | U | 417.19 |  | 0 | INSELEC
2442 | CONTACTOR 2 POLOS GMC 30P2 110V, 30 AC1(A.), 20 AC3 (A.) | U | 417.19 |  | 0 | INSELEC
2443 | CONTACTOR 2 POLOS GMC 30P2 220V, 30 AC1(A.), 20 AC3 (A.) | U | 417.19 |  | 0 | INSELEC
2444 | CONTACTOR MC- 9B (GMC) 2HP 2.5KW 220V 20 AC1 (A) 11 AC3 (A) | U | 417.19 |  | 0 | INSELEC
2445 | CONTACTOR MC-9B AC120V 50/60HZ SCREW 1A1B (METASOL) EXP (MC9B-30-11-K7-S-E) | U | 417.19 |  | 0 | INSELEC
2446 | CONTACTOR MC- 12B (GMC) 3HP 3.5KW 220V 25 AC1 (A) 13 AC3 (A) | U | 417.19 |  | 0 | INSELEC
2447 | CONTACTOR MC-12B AC120V 50/60HZ SCREW 1A1B (METASOL) EXP (MC12B-30-11-K7-S-E) | U | 417.19 |  | 0 | INSELEC
2448 | CONTACTOR MC-18B (GMC) 5HP 4.5KW 220V, 32 AC1(A.) , 18 AC3 (A.), (1NO + 1NC) | U | 417.19 |  | 0 | INSELEC
2449 | CONTACTOR MC-18B AC120V 50/60HZ SCREW 1A1B (METASOL) EXP (MC18B-30-11-K7-S-E) | U | 417.19 |  | 0 | INSELEC
2450 | INTERRUPTOR CAJA MOLDEADA CHINT NXM-400S 3P 400A | U | 147.9 |  | 0 | COTIZACION
2451 | CONTACTOR MC-22B (GMC) 7.5HP 5.5KW 220V, 40 AC1(A.), 22 AC3 (A.), (1NO + 1NC) | U | 417.19 |  | 0 | INSELEC
2452 | CONTACTOR MC-22B AC120V 50/60HZ SCREW 1A1B (METASOL) EXP (MC22B-30-11-K7-S-E) | U | 417.19 |  | 0 | INSELEC
2453 | CONTACTOR MC 32A (GMC) 10HP 7,5KW 220V, 50 AC1(A.) , 32 AC3 (A.), 2NO+2NC | U | 417.19 |  | 0 | INSELEC
2454 | CONTACTOR MC-32A AC120V 50/60HZ SCREW 2A2B (METASOL) EXP (MC32A-30-22-K7-S-E) | U | 417.19 |  | 0 | INSELEC
2455 | CONTACTOR MC 40A (GMC) 12HP 11KW 220V, 60 AC1(A.) , 40 AC3 (A.), 2NO+2NC | U | 417.19 |  | 0 | INSELEC
2456 | CONTACTOR MC-40A AC120V 50/60HZ SCREW 2A2B (METASOL) EXP (MC40A-30-22-K7-S-E) | U | 417.19 |  | 0 | INSELEC
2457 | CONTACTOR MC 50A (GMC) 15HP 15KW 220V, 70 AC1(A.) , 55 AC3 (A.), 2NO+2NC | U | 417.19 |  | 0 | INSELEC
2458 | CONTACTOR MC-50A (GMC) 15HP 15KW 120V, 70 AC1(A.) , 55 AC3 (A.), 2NO+2NC | U | 417.19 |  | 0 | INSELEC
2459 | CONTACTOR MC65A (GMC) 20HP 18.5KW 220V, 100 AC1(A.) , 65 AC3 (A.), 2NO+2NC | U | 417.19 |  | 0 | INSELEC
2460 | CONTACTOR MC-65A AC120V 50/60HZ SCREW 2A2B (METASOL) EXP (MC65A-30-22-K7-S-E) | U | 417.19 |  | 0 | INSELEC
2461 | CONTACTO AUX CHINT AX-M4L IZQ P/INTER CAJA MOLDEADA NXM-630 | U | 19.72 |  | 0 | COTIZACION
2462 | CONTACTOR MC-75A (GMC) 25HP 22KW 220V, 110 AC1(A.) , 75 AC3 (A.), 2NO+2NC | U | 417.19 |  | 0 | INSELEC
2463 | CONTACTOR MC-75A AC120V 50/60HZ SCREW 2A2B (METASOL) EXP (MC75A-30-22-K7-S-E) | U | 417.19 |  | 0 | INSELEC
2464 | CONTACTOR MC-85A 30HP 25KW 220V, 135 AC1(A.), 85 AC3 (A.), 2NO+2NC | U | 417.19 |  | 0 | INSELEC
2465 | CONTACTOR MC-85A AC120V 50/60HZ SCREW 2A2B (METASOL) EXP (MC85A-30-22-K7-S-E) | U | 417.19 |  | 0 | INSELEC
2466 | CONTACTOR MC 100A (GMC) 35HP 30KW 220V, 160 AC1(A.), 105 AC3 (A.), 2NO+2NC | U | 157.67 |  | 0 | INSELEC
2467 | CONTACTOR MC 100A (GMC) 35HP 30KW 110V, 160 AC1(A.), 105 AC3 (A.), 2NO+2NC | U | 157.67 |  | 0 | INSELEC
2468 | CONTACTOR MC 130A (GMC) 40HP 37KW 220V, 160 AC1(A.), 130 AC3 (A.), 2NO+2NC | U | 181.69 |  | 0 | INSELEC
2469 | CONTACTOR MC 130A (GMC) 40HP 110V, 160 AC1(A.), 130 AC3 (A.) | U | 181.69 |  | 0 | INSELEC
2470 | CONTACTOR MC-150A 50HP 45KW 220V, 210 AC1(A.), 150 AC3 (A.), 2NO+2NC | U | 273.27 |  | 0 | INSELEC
2471 | MC-185A 60HP 55KW 100 - 240V, 275 AC1(A.), 225 AC3 (A.), 2NO+2NC | U | 312.01 |  | 0 | INSELEC
2472 | TRANSFORMADOR TRIFASICO CONVENCIONAL 75KVA, 22,86 KV - 440/254 V | U | 4230 |  | 0 | COTIZACION
2473 | CONTACTORES MC-225A (GMC) 75HP 75KW 100 - 240V, 275 AC1(A.), 225 AC3 (A.), 2NO+2NC | U | 394.36 |  | 0 | INSELEC
2474 | CONTACTORES MC-330A 100HP 90KW 100 - 240V, 350 AC1(A.), 330 AC3 (A.), 2NO+2NC | U | 534.75 |  | 0 | INSELEC
2475 | CONTACTOR MC-100A/4 POLOS | U | 142.56 |  | 0 | INSELEC
2476 | CONTACTOR MC-130A/4 POLOS | U | 164.28 |  | 0 | INSELEC
2477 | CONTACTOR MC-150A/4 POLOS | U | 282.1 |  | 0 | INSELEC
2478 | CONTACTOS AUXILIARES MONTAJE FRONTAL UA-2 1A1BEXP | U | 6.09 |  | 0 | INSELEC
2479 | ACCESORIOS CONTACTOS AUX. MONTAJE FRONTAL FX 1NA 1NC | U | 9.23 |  | 0 | INSELEC
2480 | ACCESORIOS CONTACTOS AUX. MONTAJE LATERAL LX 1NA 1NC | U | 9.23 |  | 0 | INSELEC
2481 | CONTACTOS AUX. MONTAJE FRONTAL FX 2NA | U | 13.88 |  | 0 | INSELEC
2482 | ACCESORIOS BOBINA DE DISPARO RS 120V 60HZ | U | 16.66 |  | 0 | INSELEC
2483 | ALQUILER DE ELEVADOR DE PERSONAL DE 16 METROS - MANLIFT | D | 1.7 |  | 0 | COTIZACION
2484 | CONTACTO AUX. MONTAJE FRONTAL UA-4, 2NO - 2NC MC 9B-150A | U | 12.27 |  | 0 | INSELEC
2485 | CONTACTO AUX. MONTAJE LATERAL UA-1 1NO - 1NC MC 9B-150A | U | 6.09 |  | 0 | INSELEC
2486 | BLOQUEO .MECANICO AR-9 GMC GMC 9, 85 | U | 9.56 |  | 0 | INSELEC
2487 | BLOQUEO MECANICO UR-02 MC-9B, MC-100A | U | 10.66 |  | 0 | INSELEC
2488 | BLOQUEO MECANICO AR-180 MC-180A, MC-400A | U | 28.88 |  | 0 | INSELEC
2489 | DISYUNTORES PARA MONTAJE SOBREPUESTO BF 51A 1P 10A | U | 9.81 |  | 0 | INSELEC
2490 | DISYUNTORES PARA MONTAJE SOBREPUESTO BF 51A 1P 15A | U | 9.81 |  | 0 | INSELEC
2491 | DISYUNTORES PARA MONTAJE SOBREPUESTO BF 51A 1P 20A | U | 9.81 |  | 0 | INSELEC
2492 | DISYUNTORES PARA MONTAJE SOBREPUESTO BF 51A 1P 30A | U | 9.81 |  | 0 | INSELEC
2493 | DISYUNTORES PARA MONTAJE EN SOBREPUESTO BF 51A 1P 40A | U | 9.81 |  | 0 | INSELEC
2494 | CABLE DE COBRE DESNUDO 2/0 AWG 19H | M | 9.266 |  | 0 | COTIZACION
2495 | DISYUNTORES PARA MONTAJE EN SOBREPUESTO BF 51A 1P 50A | U | 9.81 |  | 0 | INSELEC
2496 | DISYUNTORES PARA MONTAJE EN SOBREPUESTO BF 101A 1P 60A | U | 15 |  | 0 | INSELEC
2497 | DISYUNTORES PARA MONTAJE SOBREPUESTO BF 101A 1P 75A | U | 15 |  | 0 | INSELEC
2498 | DISYUNTORES PARA MONTAJE SOBREPUESTO BF 101A 1P 100A | U | 16.35 |  | 0 | INSELEC
2499 | DISYUNTORES PARA MONTAJE SOBREPUESTO BF 52A 2P 15A | U | 18.46 |  | 0 | INSELEC
2500 | DISYUNTORES PARA MONTAJE SOBREPUESTO BF 52A 2P 20A | U | 18.46 |  | 0 | INSELEC
2501 | DISYUNTORES PARA MONTAJE SOBREPUESTO BF 52A 2P 30A | U | 18.46 |  | 0 | INSELEC
2502 | DISYUNTORES PARA MONTAJE EN SOBREPUESTO BF 52A 2P 40A | U | 18.46 |  | 0 | INSELEC
2503 | DISYUNTORES PARA MONTAJE SOBREPUESTO BF 52A 2P 50A | U | 18.46 |  | 0 | INSELEC
2504 | DISYUNTORES PARA MONTAJE SOBREPUESTO BF 102A 2P 60A | U | 28.84 |  | 0 | INSELEC
2505 | VARILLA COPERW.ALTA CAMADA 5/8*1.80 254MICRAS | U | 11.56 |  | 0 | COTIZACION
2506 | DISYUNTORES PARA MONTAJE SOBREPUESTO BF 102A 2P 75A | U | 28.84 |  | 0 | INSELEC
2507 | DISYUNTORES PARA MONTAJE SOBREPUESTOBF 102A 2P 100A | U | 31.38 |  | 0 | INSELEC
2508 | DISYUNTORES PARA MONTAJE EN SOBREPUESTO BF 53A 3P 15A | U | 26.46 |  | 0 | INSELEC
2509 | DISYUNTORES PARA MONTAJE SOBREPUESTO BF 53A 3P 20A | U | 26.46 |  | 0 | INSELEC
2510 | DISYUNTORES PARA MONTAJE SOBREPUESTO BF 53A 3P 30A | U | 26.46 |  | 0 | INSELEC
2511 | DISYUNTORES PARA MONTAJE SOBREPUESTO BF 53A 3P 40A | U | 26.46 |  | 0 | INSELEC
2512 | DISYUNTORES PARA MONTAJE SOBREPUESTO BF 53A 3P 50A | U | 26.46 |  | 0 | INSELEC
2513 | DISYUNTORES PARA MONTAJE EN SOBREPUESTO BF 103A 3P 60A | U | 42.85 |  | 0 | INSELEC
2514 | DISYUNTORES PARA MONTAJE EN SOBREPUESTO BF 103A 3P 75A | U | 42.85 |  | 0 | INSELEC
2515 | DISYUNTORES PARA MONTAJE SOBREPUESTO BF 103A 3P 100A | U | 46.69 |  | 0 | INSELEC
2516 | PERNO HEXAGONAL 1/4X2" HILO CORRIDO GALVANIZADO | U | 0 |  | 2 | INVENTARIO
2517 | SUELDA EXOTERMICA 90 TRADICIONAL CADWELD | U | 14.19 |  | 0 | COTIZACION
2518 | DISYUNTORES TIPO CAJA MOLDEADA 2P 600V ABN52C 15A | U | 61.54 |  | 0 | INSELEC
2519 | AISLADOR TAMBOR 26X30MM C/PERNOS CAMSCO | U | 0.71429 | 0.8 | 0 | COTIZACION
2520 | AISLADOR TAMBOR 40X50MM C/PERNOS CAMSCO | U | 1.6071 | 1.8 | 0 | COTIZACION
2521 | AISLADOR ESCALERA 4P 21MM 3/4" ANCHO CAMSCO | U | 4.0179 | 4.5 | 0 | COTIZACION
2522 | AISLADOR ESCALERA 4P 33MM 1 1/4" ANCHO CAMSCO | U | 7.3661 | 8.25 | 0 | COTIZACION
2523 | DISYUNTORES TIPO CAJA MOLDEADA 2P 600V ABN52C 20A | U | 61.54 |  | 0 | INSELEC
2524 | DISYUNTORES TIPO CAJA MOLDEADA 2P 600V ABN52C 30A | U | 61.54 |  | 0 | INSELEC
2525 | DISYUNTORES TIPO CAJA MOLDEADA 2P 600V ABN52C 40A | U | 61.54 |  | 0 | INSELEC
2526 | DISYUNTORES TIPO CAJA MOLDEADA 2P 600V ABN52C 50A | U | 61.54 |  | 0 | INSELEC
2527 | DISYUNTORES TIPO CAJA MOLDEADA 2P 600V ABN62C 60A | U | 73.08 |  | 0 | INSELEC
2528 | DISYUNTORES TIPO CAJA MOLDEADA 2P 600V ABN102C 75A | U | 76.92 |  | 0 | INSELEC
2529 | DISYUNTORES TIPO CAJA MOLDEADA 2P 600V ABN102C 100A | U | 76.92 |  | 0 | INSELEC
2530 | DISYUNTORES TIPO CAJA MOLDEADA 2P 600V ABN202C 125A | U | 115.38 |  | 0 | INSELEC
2531 | DISYUNTORES TIPO CAJA MOLDEADA 2P 600V ABN202C 150A | U | 115.38 |  | 0 | INSELEC
2532 | SUELDA EXOTERMICA 115 TRADICIONAL CADWELD | U | 17.77 |  | 0 | COTIZACION
2533 | DISYUNTOR TIPO CAJA MOLDEADA 3P 600V ABN53C 15A | U | 69.09 |  | 0 | INSELEC
2534 | DISYUNTORES TIPO CAJA MOLDEADA 3P 600V ABN53C 20A | U | 69.09 |  | 0 | INSELEC
2535 | DISYUNTORES TIPO CAJA MOLDEADA 3P 600V ABN53C 30A | U | 69.09 |  | 0 | INSELEC
2536 | DISYUNTORES TIPO CAJA MOLDEADA 3P 600V ABN53C 40A | U | 69.09 |  | 0 | INSELEC
2537 | DISYUNTOR TIPO CAJA MOLDEADA 3P 600V ABN53C 50A | U | 75.05 |  | 0 | INSELEC
2538 | DISYUNTOR TIPO CAJA MOLDEADA 3P 600V ABN63C 60A | U | 80.83 |  | 0 | INSELEC
2539 | DISYUNTORES TIPO CAJA MOLDEADA 3P 600V ABN103C 75A | U | 80.83 |  | 0 | INSELEC
2540 | DISYUNTOR TIPO CAJA MOLDEADA 3P 600V ABN103C (ABE 103) 100A | U | 80.83 |  | 0 | INSELEC
2541 | DISYUNTOR TIPO CAJA MOLDEADA 3P 600V ABN203C 125A | U | 138.71 |  | 0 | INSELEC
2542 | DISYUNTOR TIPO CAJA MOLDEADA 3P 600V ABN203C 150A | U | 146.15 |  | 0 | INSELEC
2543 | FM MEJORADOR HIDROGEM DE RESISTIVIDAD 25LB | U | 10.5 |  | 0 | COTIZACION
2544 | DISYUNTORES TIPO CAJA MOLDEADA 3P 600V ABN203C 175A | U | 146.15 |  | 0 | INSELEC
2545 | DISYUNTORES TIPO CAJA MOLDEADA 3P 600V ABN203C 200A | U | 146.15 |  | 0 | INSELEC
2546 | DISYUNTOR TIPO CAJA MOLDEADA 3P 600V ABN 203C 225A | U | 146.15 |  | 0 | INSELEC
2547 | DISYUNTORES TIPO CAJA MOLDEADA 3P 600V ABN203C 250A | U | 272.46 |  | 0 | INSELEC
2548 | DISYUNTORES TIPO CAJA MOLDEADA 3P 600V ABN403C (ABS 403) 300A | U | 376.92 |  | 0 | INSELEC
2549 | DISYUNTORES TIPO CAJA MOLDEADA 3P 600V ABN403C 350A | U | 376.92 |  | 0 | INSELEC
2550 | DISYUNTORES TIPO CAJA MOLDEADA 3P 600V ABN403C 400A | U | 376.92 |  | 0 | INSELEC
2551 | DISYUNTORES TIPO CAJA MOLDEADA 3P 600V ABN803C 500A 50KA | U | 552.3 |  | 0 | INSELEC
2552 | DISYUNTORES TIPO CAJA MOLDEADA 3P 600V ABN803C 630A 50KA | U | 552.3 |  | 0 | INSELEC
2553 | DISYUNTORES TIPO CAJA MOLDEADA 3P 600V ABN803C 800A | U | 776.31 |  | 0 | INSELEC
2554 | MET.ABRAZ.AJUST.P/TUBERIA 1/2" AA-12 | U | 0.261 |  | 0 | COTIZACION
2555 | DISYUNTORES TIPO CAJA MOLDEADA 3P 600V TS1000N 1000A | U | 1034.25 |  | 0 | INSELEC
2556 | DISYUNTORES TIPO CAJA MOLDEADA 3P 600V ABS1203B 1200A | U | 1291.5 |  | 0 | INSELEC
2557 | DISYUNTOR 3P. 690V TS250NFMU 250A | U | 287.3 |  | 0 | INSELEC
2558 | DISYUNTOR 3P. 690V TS400NATU 400A | U | 419.14 |  | 0 | INSELEC
2559 | DISYUNTOR 3P. 690V TS630NATU 630A | U | 578.51 |  | 0 | INSELEC
2560 | DISYUNTOR 3P. 690V TS800NATU 800A | U | 1107.75 |  | 0 | INSELEC
2561 | DISYUNTOR 3P. 690V TS1000N 1000A | U | 1480.93 |  | 0 | INSELEC
2562 | DISYUNTOR 3P. 690V TS1250N 1200A | U | 1805.78 |  | 0 | INSELEC
2563 | DISYUNTOR 3P. 690V TS1600N 1600A | U | 2206.82 |  | 0 | INSELEC
2564 | DISYUNTOR 3P. 690V AN-13D3-13H M2D2D2AX PC1U2 EXP 1250A | U | 2430.12 |  | 0 | INSELEC
2565 | MET.ABRAZ.AJUST.P/TUBERIA 3/4" AA-34 | U | 0.4 |  | 0 | COTIZACION
2566 | DISYUNTOR 3P. 690V AS-20E3-20H 2000A | U | 5677.35 |  | 0 | INSELEC
2567 | DISYUNTOR 3P. 690V AS-25E3-25H 2500A | U | 6570.59 |  | 0 | INSELEC
2568 | ACCESORIO PARA DISYUNTOR ASE (2000-2500 A) | U | 435.96 |  | 0 | INSELEC
2569 | DISYUNTORES PARA MONTAJE EN RIEL DIN BKN-B C 1-02 1P 2A | U | 6.96 |  | 0 | INSELEC
2570 | DISYUNTORES PARA MONTAJE EN RIEL DIN BKN-B C 1-04 1P 4A | U | 6.96 |  | 0 | INSELEC
2571 | DISYUNTORES PARA MONTAJE EN RIEL DIN BKN-B C 1-06 1P 6A | U | 6.96 |  | 0 | INSELEC
2572 | DISYUNTORES PARA MONTAJE EN RIEL DIN BKN-B C 1-10 1P 10A | U | 6.96 |  | 0 | INSELEC
2573 | DISYUNTORES PARA MONTAJE EN RIEL DIN BKN-B C 1-16 1P 16A | U | 6.96 |  | 0 | INSELEC
2574 | DISYUNTORES PARA MONTAJE EN RIEL DIN BKN-B C 1-20 1P 20A | U | 6.96 |  | 0 | INSELEC
2575 | DISYUNTORES PARA MONTAJE EN RIEL DIN BKN-B C 1-25 1P 25A | U | 6.96 |  | 0 | INSELEC
2576 | ABRAZADERAS CONDUIT 2 ALET.1/2" INDUMA | U | 0.079 |  | 0 | COTIZACION
2577 | DISYUNTORES PARA MONTAJE EN RIEL DIN BKN-B C 1-32 1P 32A | U | 6.96 |  | 0 | INSELEC
2578 | DISYUNTORES PARA MONTAJE EN RIEL DIN BKN-B C 1-40 1P 40A | U | 7.19 |  | 0 | INSELEC
2579 | DISYUNTORES PARA MONTAJE EN RIEL DIN BKN-B C 2-02 2P 2A | U | 16.08 |  | 0 | INSELEC
2580 | DISYUNTORES PARA MONTAJE EN RIEL DIN BKN-B C 2-04 2P 4A | U | 16.08 |  | 0 | INSELEC
2581 | DISYUNTORES PARA MONTAJE EN RIEL DIN BKN-B C 2-06 2P 6A | U | 16.08 |  | 0 | INSELEC
2582 | DISYUNTORES PARA MONTAJE EN RIEL DIN BKN-B C 2-10 2P 10A | U | 16.08 |  | 0 | INSELEC
2583 | DISYUNTORES PARA MONTAJE EN RIEL DIN BKN-B C 2-16 2P 16A | U | 16.08 |  | 0 | INSELEC
2584 | DISYUNTORES PARA MONTAJE EN RIEL DIN BKN-B C 2-20 2P 20A | U | 16.08 |  | 0 | INSELEC
2585 | DISYUNTORES PARA MONTAJE EN RIEL DIN BKN-B C 2-25 2P 25A | U | 16.08 |  | 0 | INSELEC
2586 | DISYUNTORES PARA MONTAJE EN RIEL DIN BKN-B C 2-32 2P 32A | U | 16.08 |  | 0 | INSELEC
2587 | ABRAZADERAS CONDUIT 2 ALET.1 1/2" | U | 0.296 |  | 0 | COTIZACION
2588 | DISYUNTORES PARA MONTAJE EN RIEL DIN BKN-B C 2-40 2P 40A | U | 17.27 |  | 0 | INSELEC
2589 | DISYUNTORES PARA MONTAJE EN RIEL DIN BKN-B C 3-06 3P 6A | U | 24.47 |  | 0 | INSELEC
2590 | DISYUNTORES PARA MONTAJE EN RIEL DIN BKN-B C 3-10 3P 10A | U | 24.47 |  | 0 | INSELEC
2591 | DISYUNTORES PARA MONTAJE EN RIEL DIN BKN-B C 3-16 3P 16A | U | 24.47 |  | 0 | INSELEC
2592 | DISYUNTORES PARA MONTAJE EN RIEL DIN BKN-B C 3-20 3P 20A | U | 24.47 |  | 0 | INSELEC
2593 | DISYUNTORES PARA MONTAJE EN RIEL DIN BKN-B C 3-25 3P 25A | U | 24.47 |  | 0 | INSELEC
2594 | DISYUNTORES PARA MONTAJE EN RIEL DIN BKN-B C 3-32 3P 32A | U | 24.47 |  | 0 | INSELEC
2595 | DISYUNTORES PARA MONTAJE EN RIEL DIN BKN-B C 3-40 3P 40A | U | 26.92 |  | 0 | INSELEC
2596 | DISYUNTORES PARA MONTAJE EN RIEL DIN BKN-B C 3-50 3P 50A | U | 26.92 |  | 0 | INSELEC
2597 | DISYUNTORES PARA MONTAJE EN RIEL DIN BKN-B 3P C63A | U | 26.92 |  | 0 | INSELEC
2598 | DEXSON AMARRAS 20CM T8HD NEG (100*FDA) | F | 3.18 |  | 0 | COTIZACION
2599 | DISYUNTORES PARA MONTAJE EN RIEL DIN BKN -B C 1-50 1P 50A | U | 7.19 |  | 0 | INSELEC
2600 | DISYUNTORES PARA MONTAJE EN RIEL DIN BKN-B C 2-50 2P 50A | U | 17.27 |  | 0 | INSELEC
2601 | DISYUNTORES PARA MONTAJE EN RIEL DIN BKN-B C 1-63 1P 63A | U | 7.19 |  | 0 | INSELEC
2602 | DISYUNTORES PARA MONTAJE EN RIEL DIN BKN-B C 2-63 2P 63A | U | 17.27 |  | 0 | INSELEC
2603 | DISYUNTORES PARA MONTAJE EN RIEL DIN BKN 1P C2A | U | 3.87 |  | 0 | INSELEC
2604 | DISYUNTORES PARA MONTAJE EN RIEL DIN BKN 1P C4A | U | 3.87 |  | 0 | INSELEC
2605 | DISYUNTORES PARA MONTAJE EN RIEL DIN BKN 1P C6A | U | 3.87 |  | 0 | INSELEC
2606 | DISYUNTORES PARA MONTAJE EN RIEL DIN BKN 1P C10A | U | 3.87 |  | 0 | INSELEC
2607 | DISYUNTORES PARA MONTAJE EN RIEL DIN BKN 1P C16A | U | 3.87 |  | 0 | INSELEC
2608 | DISYUNTORES PARA MONTAJE EN RIEL DIN BKN 1P C20A | U | 3.87 |  | 0 | INSELEC
2609 | DEXSON AMARRAS 30CM T12HD NEG (100*FDA) | F | 5.49 |  | 0 | COTIZACION
2610 | DISYUNTORES PARA MONTAJE EN RIEL DIN BKN 1P C25A | U | 3.87 |  | 0 | INSELEC
2611 | DISYUNTORES PARA MONTAJE EN RIEL DIN BKN 1P C32A | U | 3.87 |  | 0 | INSELEC
2612 | DISYUNTORES PARA MONTAJE EN RIEL DIN BKN 1P C40A | U | 4.22 |  | 0 | INSELEC
2613 | DISYUNTORES PARA MONTAJE EN RIEL DIN BKN 1P C50A | U | 4.22 |  | 0 | INSELEC
2614 | DISYUNTORES PARA MONTAJE EN RIEL DIN BKN 1P C63A | U | 4.22 |  | 0 | INSELEC
2615 | DISYUNTORES PARA MONTAJE EN RIEL DIN BKN 2P C2A | U | 8.28 |  | 0 | INSELEC
2616 | DISYUNTORES PARA MONTAJE EN RIEL DIN BKN 2P C4A | U | 8.28 |  | 0 | INSELEC
2617 | DISYUNTORES PARA MONTAJE EN RIEL DIN BKN 2P C6A | U | 8.28 |  | 0 | INSELEC
2618 | DISYUNTORES PARA MONTAJE EN RIEL DIN BKN 2P C10A | U | 8.28 |  | 0 | INSELEC
2619 | DISYUNTORES PARA MONTAJE EN RIEL DIN BKN 2P C16A | U | 8.28 |  | 0 | INSELEC
2620 | CAJA P/INTEMPER.F.S. CUADRAD.4*4 1/2" | U | 4.25 |  | 0 | COTIZACION
2621 | DISYUNTORES PARA MONTAJE EN RIEL DIN BKN 2P C20A | U | 8.28 |  | 0 | INSELEC
2622 | DISYUNTORES PARA MONTAJE EN RIEL DIN BKN 2P C32A | U | 8.28 |  | 0 | INSELEC
2623 | DISYUNTORES PARA MONTAJE EN RIEL DIN BKN 2P C40A | U | 9.02 |  | 0 | INSELEC
2624 | DISYUNTORES PARA MONTAJE EN RIEL DIN BKN 2P C50A | U | 9.02 |  | 0 | INSELEC
2625 | DISYUNTORES PARA MONTAJE EN RIEL DIN BKN 2P C63A | U | 9.02 |  | 0 | INSELEC
2626 | DISYUNTORES PARA MONTAJE EN RIEL DIN BKN 3P C10A | U | 12.78 |  | 0 | INSELEC
2627 | DISYUNTORES PARA MONTAJE EN RIEL DIN BKN 3P C16A | U | 12.78 |  | 0 | INSELEC
2628 | DISYUNTORES PARA MONTAJE EN RIEL DIN BKN 3P C20A | U | 12.78 |  | 0 | INSELEC
2629 | DISYUNTORES PARA MONTAJE EN RIEL DIN BKN 3P C25A | U | 12.78 |  | 0 | INSELEC
2630 | DISYUNTORES PARA MONTAJE EN RIEL DIN BKN 3P C32A | U | 12.78 |  | 0 | INSELEC
2631 | PERNO HEXAGONAL 5/16X1-1/2" HILO CORRIDO GALVANIZADO | U | 0 |  | 9 | INVENTARIO
2632 | CAJA P/INTEMPER.F.S. OCTOGON.1/2" | U | 4.03 |  | 0 | COTIZACION
2633 | DISYUNTORES PARA MONTAJE EN RIEL DIN BKN 3P C40A | U | 12.78 |  | 0 | INSELEC
2634 | MACHINADORA T/PUNTERA 10-24AWG UNIV. PROSKIT | U | 32.8571 | 36.8 | 0 | COTIZACION
2635 | TALADRO INALAMBRICO PERCUTOR 20V INGCO | U | 231.2054 | 258.95 | 0 | COTIZACION
2636 | PESCADOR RIGIDO LAMINA ACERO 15M PROSKIT | U | 23.6607 | 26.5 | 0 | COTIZACION
2637 | PESCADOR FLEX. 30M VIYILANT | U | 20.9821 | 23.5 | 0 | COTIZACION
2638 | DOBLADORA P/TUBO EMT 1/2" MAVIJU | U | 20.4018 | 22.85 | 0 | COTIZACION
2639 | DOBLADORA P/TUBO EMT 3/4" MAVIJU | U | 27.7679 | 31.1 | 0 | COTIZACION
2640 | CORTAFRIO 7" 180MM DIELEC. INGCO | U | 6.1161 | 6.85 | 0 | COTIZACION
2641 | DISYUNTORES PARA MONTAJE EN RIEL DIN BKN 3P C50A | U | 13.83 |  | 0 | INSELEC
2642 | DISYUNTORES PARA MONTAJE EN RIEL DIN BKN 3P C63A | U | 13.83 |  | 0 | INSELEC
2643 | DISYUNTORES PARA MONTAJE EN RIEL DIN BKN 3P 6A | U | 12.78 |  | 0 | INSELEC
2644 | DISYUNTORES PARA MONTAJE EN RIEL DIN BKN 2P 25A | U | 8.28 |  | 0 | INSELEC
2645 | PLC'S LS K7M - DR 20S 12E/ 8S RELE | U | 315.68 |  | 0 | INSELEC
2646 | KLC-50A COLOR GRIS, CABLE RS232 PARA PC Y PLC (LONG.3 MTS) | U | 36.28 |  | 0 | INSELEC
2647 | KLA-009 ADAPTADOR PARA INTERCONECTAR CABLES | U | 26.08 |  | 0 | INSELEC
2648 | K56E-OPT MODULO PARA TIEMPO REAL (PARA K24 / K32 / K56) | U | 75.61 |  | 0 | INSELEC
2649 | RELES TERMICOS DIFERENCIALES MT-32/3K 40AF 0.82A RANGO (A.) 0.63-1.0, (CONTACTOR | U | 31.97 |  | 0 | INSELEC
2650 | CAJA P/INTEMPER.F.S. RECTANG.1/2" EL080046 | U | 2.72 |  | 0 | COTIZACION
2651 | RELES TERMICOS DIFERENCIALES MT-32/3K 40AF 1.3A, RANGO (A.) 1.0 - 1.6, (CONTACTOR | U | 31.97 |  | 0 | INSELEC
2652 | RELES TERMICOS DIFERENCIALES MT-32/3K 40AF 2.1A, RANGO (A.) 1.6 - 2.5 (CONTACTO | U | 31.97 |  | 0 | INSELEC
2653 | RELES TERMICOS DIFERENCIALES MT-32/3K 40AF 3.3A, RANGO (A.) 2.5-4.0 (CONTACTOR | U | 31.97 |  | 0 | INSELEC
2654 | RELES TERMICOS DIFERENCIALES MT-32/3K 40AF, RANGO (A.) 5.0A 4-6 (CONTACTOR | U | 31.97 |  | 0 | INSELEC
2655 | RELES TERMICOS DIFERENCIALES MT-32/3K 40AF 6.5A, RANGO (A.) 5-8 (CONTACTOR | U | 31.97 |  | 0 | INSELEC
2656 | RELES TERMICOS DIFERENCIALES MT-32/3K 40AF 7.5A, RANGO (A.) 6-9 (CONTACTOR | U | 31.97 |  | 0 | INSELEC
2657 | RELES TERMICOS DIFERENCIALES MT-32/3K 40AF 8.5A, RANGO (A.) 7-10 (CONTACTOR | U | 31.97 |  | 0 | INSELEC
2658 | RELES TERMICOS DIFERENCIALES MT-32/3K 40AF 11.0A, RANGO (A.) 9-13 (CONTACTOR | U | 31.97 |  | 0 | INSELEC
2659 | RELES TERMICOS DIFERENCIALES MT-32/3K 40AF 15.0A, RANGO (A.) 12-18 (CONTACTOR | U | 31.97 |  | 0 | INSELEC
2660 | RELES TERMICOS DIFERENCIALES MT-32/3K 40AF 19.A, RANGO (A.) 16-22 (CONTACTOR | U | 35.37 |  | 0 | INSELEC
2661 | CAJAS FS CON ORIFICIO DE 1/2* | U |  |  | 0 | COTIZACION
2662 | RELES TERMICOS DIFERENCIALES MT-32/3K 40AF 21.5A, RANGO (A.) 18-25 (CONTACTOR | U | 35.37 |  | 0 | INSELEC
2663 | RELES TERMICOS DIFERENCIALES MT-32/3K 40AF 27A, RANGO (A.) 22-32 (CONTACTOR | U | 35.37 |  | 0 | INSELEC
2664 | RELES TERMICOS DIFERENCIALES MT-32/3K 40AF 34A, RANGO (A.) 28-40 (CONTACTOR | U | 34.66 |  | 0 | INSELEC
2665 | RELES TERMICOS DIFERENCIALES MT-63/3K 65AF 34A, RANGO (A.) 28-40 (CONTACTOR | U | 52.36 |  | 0 | INSELEC
2666 | RELES TERMICOS DIFERENCIALES MT-63/3K 65AF 42A, RANGO (A.) 34-50 (CONTACTOR | U | 52.36 |  | 0 | INSELEC
2667 | RELES TERMICOS DIFERENCIALES MT-63/3K 100AF 55A, RANGO (A.) 45-65 (CONTACTOR | U | 69.33 |  | 0 | INSELEC
2668 | RELES TERMICOS DIFERENCIALES MT-95/3K 100AF 65A, RANGO (A.) 54-75 (CONTACTOR | U | 69.33 |  | 0 | INSELEC
2669 | RELES TERMICOS DIFERENCIALES MT-63/3K 65AF 21.5A, RANGO (A.) 21.5A 18-25 | U | 52.36 |  | 0 | INSELEC
2670 | RELES TERMICOS DIFERENCIALES MT-63/3K 65AF 30A, RANGO (A.) 24-36 | U | 52.36 |  | 0 | INSELEC
2671 | RELES TERMICOS DIFERENCIALES MT-95/3K 100AF 42A, RANGO (A.) 34-50 | U | 69.33 |  | 0 | INSELEC
2672 | MET.CANAL ESTRUC.TROQ.C09 1 5/8"X15/16" 3M GALV | U | 6.75 |  | 0 | COTIZACION
2673 | RELES TERMICOS DIFERENCIALES MT-95/3K 100AF 74A, RANGO (A.) 63-85 (CONTACTOR | U | 69.33 |  | 0 | INSELEC
2674 | RELES TERMICOS DIFERENCIALES MT-95/3K 100AF 90A, RANGO (A.) 80-100 (CONTACTOR | U | 69.33 |  | 0 | INSELEC
2675 | RELES TERMICOS DIFERENCIALES MT 150/3K 113A, RANGO (A.) 95-130, (CONTACTOR | U | 69.33 |  | 0 | INSELEC
2676 | RELES TERMICOS DIFERENCIALES MT 150/3K 65A, RANGO (A.) 54-75, (CONTACTOR | U | 69.33 |  | 0 | INSELEC
2677 | RELES TERMICOS DIFERENCIALES MT-95/3K 83A RANGO (A.) 70-95 (CONTACTOR GMC-125) | U | 69.33 |  | 0 | INSELEC
2678 | RELES TERMICOS DIFERENCIALES MT 150 /3K 130A, RANGO (A.) 110-150 (CONTACTOR | U | 92.68 |  | 0 | INSELEC
2679 | RELES TERMICOS DIFERENCIALES MT 150 /3K 113A, RANGO (A.) 95-130 (CONTACTOR GMC-1 | U | 92.68 |  | 0 | INSELEC
2680 | RELES DIFERENCIALES 3P+N 63A 30MA 63AF | U | 54.96 |  | 0 | INSELEC
2681 | RELES DIFERENCIALES 3P+N 40A 30MA 63AF | U | 48.03 |  | 0 | INSELEC
2682 | RELES DIFERENCIALES 3P+N 100A 30MA 100AF | U | 64.53 |  | 0 | INSELEC
2683 | 3M CINTA # 23 AUTOFUNDENTE 3/4"X 9.15MT ROHS | U | 13.6 |  | 0 | COTIZACION
2684 | RESISTENCIA DE FRENO MCRA 200W100 OHM | U | 44.7 |  | 0 | INSELEC
2685 | RESISTENCIA DE FRENO MCRM 1200/15 PARA VARIADOR 10HP | U | 294.87 |  | 0 | INSELEC
2686 | RESISTENCIA DE FRENO MCRM 2400/10 PARA VARIADOR 15HP | U | 391.03 |  | 0 | INSELEC
2687 | RESISTENCIA DE FRENO MCRM 2400/8 PARA VARIADOR 20HP | U | 391.03 |  | 0 | INSELEC
2688 | RESISTENCIA DE FRENO MCRM 3600/15 PARA VARIADOR 25/30HP | U | 705.13 |  | 0 | INSELEC
2689 | RESISTENCIA DE FRENO MCRF 600W 130OHM | U | 32.06 |  | 0 | INSELEC
2690 | RESISTENCIA DE FRENO MCRA 120W 50 PARA VARIADOR | U | 94.7 |  | 0 | INSELEC
2691 | RESISTENCIA DE FRENO MCRA 120W 40 PARA VARIADOR | U | 118.16 |  | 0 | INSELEC
2692 | UNIDAD DE FRENO SV037DBH-2 37KW - 50HP | U | 887.46 |  | 0 | INSELEC
2693 | VARIADOR DE FRECUENCIA SV004IE5-2C 0,5 HP - 0,4 KW (TRIFASICO 200-230 VAC), FRECUE 6620001200 | U | 222.12 |  | 0 | INSELEC
2694 | CONECTOR BX PVC SELLADO RECTO 1/2" | U | 0.64 |  | 0 | COTIZACION
2695 | VARIADOR DE FRECUENCIA SV008IG5A-2 1HP - 0.75KW (TRIFASICO 200-230 VAC), FRECUEN 6020000200 | U | 363.46 |  | 0 | INSELEC
2696 | VARIADOR DE FRECUENCIA INV,LSLV0008S100-2EONNS 0.75KW(1HP), 3 PHASE, 200~240VAC ( 6030000200 | U | 363.46 |  | 0 | INSELEC
2697 | VARIADOR DE FRECUENCIA SV015IG5A-2 2HP - 1.5KW (TRIFASICO 200-230 VAC) FRECUENCI 6020000300.00 | U | 420.67 |  | 0 | INSELEC
2698 | VARIADOR DE FRECUENCIA LSLV0015S100 1.5KW(2HP) ( TRIFASICO 200~240VAC) 6030000300 | U | 420.67 |  | 0 | INSELEC
2699 | VARIADOR DE FRECUENCIA SV022IG5A-2 3HP - 2.2KW (TRIFASICO 200-230 VAC) FRECUENCI 6020000400 | U | 484.62 |  | 0 | INSELEC
2700 | VARIADOR DE FRECUENCIA INV,LSLV0022S100-2EONNS 2.2KW(3HP), 3 PHASE, 200~240VAC(E 6030000400 | U | 484.62 |  | 0 | INSELEC
2701 | VARIADOR DE FRECUENCIA DE CA SV037IG5A-2 5HP - 3.7KW (TRIFASICO 200-230 VAC) FREC 6020000500 | U | 548.56 |  | 0 | INSELEC
2702 | VARIADOR DE FRECUENCIA INV,LSLV0037S100-2EONNS 3.7KW(5HP), 3 PHASE, 200~240VAC(E 6030000500 | U | 548.56 |  | 0 | INSELEC
2703 | VARIADOR DE FRECUENCIA SV055IS7-2NO 7.5HP - 5.5KW (TRIFASICO 200-230 VAC) FRECUE 6120001500 | U | 1211.54 |  | 0 | INSELEC
2704 | VARIADOR DE FRECUENCIA SV0075IS7-2NO (EXPORT) 10HP - 7.5KW (TRIFASICO 200-230 VAC6120001600 | U | 1325.96 |  | 0 | INSELEC
2705 | CONECTOR BX PVC SELLADO RECTO 3/4" | U | 0.815 |  | 0 | COTIZACION
2706 | VARIADOR DE FRECUENCIA SV0110IS7-2NO 15HP 11KW (TRIFASICO 200-230 VAC) FRECUEN 6120001700 | U | 2025.96 |  | 0 | INSELEC
2707 | VARIADOR DE FRECUENCIA SV0150IS7-2NO (EXPORT) 20HP - 15KW (TRIFASICO 200-230 VAC 6120001800 | U | 2254.8 |  | 0 | INSELEC
2708 | VARIADOR DE FRECUENCIA SV185IS7-2NO 25HP - 18.5KW (TRIFASICO 200-230 VAC) FRECUE 6120001900 | U | 2995.19 |  | 0 | INSELEC
2709 | VARIADOR DE FRECUENCIA SV0220IS7-2NO 30HP - 22KW (TRIFASICO 200 - 230 VAC) FRECUE6120002000 | U | 3378.85 |  | 0 | INSELEC
2710 | VARIADOR DE FRECUENCIA SV008IG5A-4 1HP - 0.75KW (TRIFASICO 380-480 VAC) FRECUENC 6021000200 | U | 424.04 |  | 0 | INSELEC
2711 | VARIADOR DE FRECUENCIA LSLV0008S100 0.75KW(1HP),(TRIFASICO 380~480VA) 6031000200 | U | 424.04 |  | 0 | INSELEC
2712 | VARIADOR DE FRECUENCIA SV015IG5A-4 2HP - 1.5KW (TRIFASICO 380-480 VAC) FRECUENCI 6021000300 | U | 464.43 |  | 0 | INSELEC
2713 | VARIADOR DE FRECUENCIA INV,LSLV0015S100-4EONNS 1.5KW(2HP), 3 PHASE, 380~480VAC (E6031000300 | U | 464.43 |  | 0 | INSELEC
2714 | VARIADOR DE FRECUENCIA SV022IG5A-4 3HP - 2.2KW (TRIFASICO 380-480 VAC) FRECUENCI 6021000400 | U | 528.36 |  | 0 | INSELEC
2715 | VARIADOR DE FRECUENCIA INV L.SLV 0022S100-4EONNS 2.2KW(3HP), 3 PHASE, 380~480VACE6031000400 | U | 528.36 |  | 0 | INSELEC
2716 | VIVE INTERRUP.SIMPLE TACO ANCHO C/L BL. | U | 1.813 |  | 0 | COTIZACION
2717 | VARIADOR DE FRECUENCIA SV037IG5A-4 5HP - 3.7KW (TRIFASICO 380-480 VAC) FRECUENCI 6021000500 | U | 629.33 |  | 0 | INSELEC
2718 | VARIADOR DE FRECUENCIA INV,LSLV0037S100 3.7KW(5HP), (TRIFASICO, 380~480VAC) 6031000500 | U | 629.33 |  | 0 | INSELEC
2719 | VARIADOR DE FRECUENCIA SV0055IS7-4NO 7.5HP - 5.5KW (TRIFASICO 380- 480 VAC) FRECU 6121002000 | U | 1238.46 |  | 0 | INSELEC
2720 | VARIADOR DE FRECUENCIA SV0075IS7-4NO 10HP - 7.5KW (TRIFASICO 380-480 VAC) FRECUE 6121002100 | U | 1332.69 |  | 0 | INSELEC
2721 | VARIADOR DE FRECUENCIA SV110IS7-4-NO 15HP - 11KW (TRIFASICO 380 - 480 VAC) FRECUE 6121002200 | U | 1995.67 |  | 0 | INSELEC
2722 | VARIADOR DE FRECUENCIA SV150IS7-4NO 20 HP-15KW (TRIFASICO 380 - 480 VAC) FRECUEN 6121002300 | U | 2197.6 |  | 0 | INSELEC
2723 | VARIADOR DE FRECUENCIA DE CA SV0185IS7-4NO 25HP - 18.5KW (TRIFASICO 380 - 480 VAC) 6121002400 | U | 2688.93 |  | 0 | INSELEC
2724 | VARIADOR DE FRECUENCIA SV220IS7-4NO 30HP - 22KW (TRIFASICO 380 - 480 VAC) FRECUE 6121002500 | U | 3032.21 |  | 0 | INSELEC
2725 | VARIADOR DE FRECUENCIA SV055IG5A-2 (EXPORT) 7.5 HP - 5.5KW (TRIFASICO 200-230 VAC) 6020000700 | U | 821.15 |  | 0 | INSELEC
2726 | VARIADOR DE FRECUENCIA INV,LSLV0055S100-2EONNS 5.5KW(7.5HP), 3 PHASE, 200~240VAC( 64090143 | U | 821.15 |  | 0 | INSELEC
2727 | SCH.CJ TERMICA 2F 8E QOL-8 240/120 125A. | U | 38.8 |  | 0 | COTIZACION
2728 | VARIADOR DE FRECUENCIA SV075IG5 A-2 10 HP - 7.5 KW (TRIFASICO 200-230 VAC) FRECUEN6020000800 | U | 918.75 |  | 0 | INSELEC
2729 | VARIADOR DE FRECUENCIA INV,LSLV0075S100-2EONNS 7.5KW(10HP), 3 PHASE, 200~240VAC(E6030000800 | U | 918.75 |  | 0 | INSELEC
2730 | VARIADOR DE FRECUENCIA SV075IG5 A-4 10 HP - 7.5KW (TRIFASICO 380-480 VAC) FRECUEN 6021000800 | U | 965.86 |  | 0 | INSELEC
2731 | VARIADOR DE FRECUENCIA INV,LSLV0075S100 7.5KW(10HP), TRIFASICO 380~480VAC 6031000800 | U | 965.86 |  | 0 | INSELEC
2732 | VARIADOR DE FRECUENCIA SV055IP5A-2NE 7.5 HP - 5.5 KW (TRIFASICO 200-230 VAC) FRECU6710003100 | U | 992.79 |  | 0 | INSELEC
2733 | VARIADOR DE FRECUENCIA LSLV055H100-2CONN 7.5HP TRIFASICO 200-240 VAC 6730000500 | U | 992.79 |  | 0 | INSELEC
2734 | VARIADOR DE FRECUENCIA SV075IP5A-2NE (NEW), EXPORT 10HP - 7.5 KW (TRIFASICO 200-2 6710003200 | U |  |  | 0 | INSELEC
2735 | VARIADOR DE FRECUENCIA LSLV075H100-2CONN 10HP TRIFASICO 200-240 VAC 6730000600 | U |  |  | 0 | INSELEC
2736 | VARIADOR DE FRECUENCIA SV110IP5A-2NE (NEW) EXPORT, 15HP - 11KW (TRIFASICO 200-23 6710003300 | U |  |  | 0 | INSELEC
2737 | VARIADOR DE FRECUENCIA LSLV0110H100-2CONN 15HP TRIFASICO 200-240 VAC 6730000700 | U |  |  | 0 | INSELEC
2738 | TUBERIA BX C/PVC 1/2" REFORZ(MT*ROLLO 100MT) | M | 1.687 |  | 0 | COTIZACION
2739 | VARIADOR DE FRECUENCIA LSLV0150H100-2CONN 20HP TRIFASICO 200-240 VAC 6730000800 | U |  |  | 0 | INSELEC
2740 | VARIADOR DE FRECUENCIA LSLV037H100-2CONN 5HP TRIFASICO 200-240VAC 6730000400 | U | 639.2 |  | 0 | INSELEC
2741 | VARIADOR DE FRECUENCIA SV0300IS7-2SO 40 HP - 22KW (TRIFASICO 200-230 VAC) FRECUE 6120005200 | U |  |  | 0 | INSELEC
2742 | VARIADOR DE FRECUENCIA SV550IS7-2SO (EXPORT) 75HP - 55KW (TRIFASICO 200-230 VAC) 6120005500 | U |  |  | 0 | INSELEC
2743 | VARIADOR DE FRECUENCIA SV0450IS7-2SO(EXPORT) 60HP - 45KW 220V (TRIFASICO 200 - 23 6120005400 | U |  |  | 0 | INSELEC
2744 | TARJETA PCB PARA SV-IS7 77026266011 | U | 378.74 |  | 0 | INSELEC
2745 | PROGRAMADOR PARA SV-IP5A 64000001 | U | 116.11 |  | 0 | INSELEC
2746 | PROGRAMADOR SVIS7 64110038 | U | 117.79 |  | 0 | INSELEC
2747 | TARJETA DE PLC PARA SVIS7 | U | 262.5 |  | 0 | INSELEC
2748 | FUNDA SELLADA 1/2 | U | 1.67 |  | 0 | INSELEC
2749 | TORNILLOS AUTOPERFORANTE CABEZA HEXAGONAL #8X1" | U | 0 |  | 239 | INVENTARIO
2750 | PERNO HEXAGONAL 5/16X1-1/4" HILO CORRIDO GALVANIZADO | U | 0 |  | 1 | INVENTARIO
2751 | TUBERIA BX C/PVC 1 1/2" REFORZ(MT*ROLLO 50MT) | M | 4.706 |  | 0 | COTIZACION
2752 | FUNDA SELLADA 3/4" | M | 2.29 |  | 0 | INSELEC
2753 | ESCALERA ALUMINIO T/TIJERA DOBLE 4FT 1.2M INCO | U | 48.2143 | 54 | 0 | COTIZACION
2754 | ESCALERA FIBRA DE VIDRIO T/TIJERA DOBLE 8FT 2.4M INCO | U | 119.5089 | 133.85 | 0 | COTIZACION
2755 | ESCALERA FIBRA DE VIDRIO T/TELESCOPICA 32FT 9.75M | U | 450 | 504 | 0 | COTIZACION
2756 | FUNDA SELLADA 1 | U | 3.42 |  | 0 | INSELEC
2757 | FUNDA SELLADA 1 1/4 | U | 5.12 |  | 0 | INSELEC
2758 | FUNDA SELLADA 1 1/2 | U | 7.85 |  | 0 | INSELEC
2759 | FUNDA SELLADA 2 | U | 10.49 |  | 0 | INSELEC
2760 | FUNDA SELLADA 2 1/2 | U | 15.15 |  | 0 | INSELEC
2761 | FUNDA SELLADA 3 | M | 20.18 |  | 0 | INSELEC
2762 | FUNDA SELLADA 4 | U | 29.65 |  | 0 | INSELEC
2763 | TUBERIA CONDUIT FLEXIBLE SIN FORRO 1/2 | U | 1.35 |  | 0 | INSELEC
2764 | TUBERIA CONDUIT FLEXIBLE SIN FORRO 3/4 | U | 1.5 |  | 0 | INSELEC
2765 | TUBERIA BX C/PVC 3/4" REFORZ(MT*ROLLO 100MT) | M | 1.83 |  | 0 | COTIZACION
2766 | TUBERIA CONDUIT FLEXIBLE SIN FORRO 1 | U | 1.85 |  | 0 | INSELEC
2767 | TUBERIA CONDUIT FLEXIBLE SIN FORRO 1 1/4 | U | 2.94 |  | 0 | INSELEC
2768 | TUBERIA CONDUIT FLEXIBLE SIN FORRO 1 1/2 | U | 3.78 |  | 0 | INSELEC
2769 | TUBERIA CONDUIT FLEXIBLE SIN FORRO 2 | U | 5.27 |  | 0 | INSELEC
2770 | CONECTOR BX RECTO 3/4" | U | 0.67 |  | 0 | INSELEC
2771 | CONECTOR BX RECTO 1 1/4" | U | 1.4 |  | 0 | INSELEC
2772 | CONECTOR BX RECTO 1 1/2" | U | 1.94 |  | 0 | INSELEC
2773 | CONECTOR BX RECTO 2" | U | 2.7 |  | 0 | INSELEC
2774 | CONECTOR BX 90 GRADOS 1/2" | U | 0.27 |  | 0 | INSELEC
2775 | CONECTOR BX 90 GRADOS 3/4 | U | 0.38 |  | 0 | INSELEC
2776 | COOPER TOMA TRIFAS.20A P/CAJE.P/GALLINA 805V | U | 5.175 |  | 0 | COTIZACION
2777 | CONECTOR BX 90 GRADOS 1 1/4" | U | 1.55 |  | 0 | INSELEC
2778 | LIMITADOR MJ 7102 RODILLO | U | 29.98 |  | 0 | INSELEC
2779 | LIMITADOR MJ 7104 PALANCA | U | 31.49 |  | 0 | INSELEC
2780 | LIMITADOR WL PALANCA GRANDE | U | 12.64 |  | 0 | INSELEC
2781 | LIMITADOR WL ANTENA | U | 12.04 |  | 0 | INSELEC
2782 | LIMITADOR WL ANTENA FIJA | U | 12.04 |  | 0 | INSELEC
2783 | LIMITADOR MJ 7103 RULIMAN | U | 31.49 |  | 0 | INSELEC
2784 | LIMITADOR MJ 7101 BOTON | U | 29.97 |  | 0 | INSELEC
2785 | LIMITADOR MJ 3241-N DOBLE RODILLO | U | 45.31 |  | 0 | INSELEC
2786 | MICRO SWITCH AGUJA | U | 2.8 |  | 0 | INSELEC
2787 | COOPER PLACA REDONDA P/TOMA 20A.BEIGE 2131V | U | 0.449 |  | 0 | COTIZACION
2788 | MICRO SWITCH PALANCA CORTA | U | 2.8 |  | 0 | INSELEC
2789 | MJ2 1701 PALANCA NORMAL | U | 8.28 |  | 0 | INSELEC
2790 | MICRO SWITCH PALANCA LARGA Y RODILLO | U | 2.8 |  | 0 | INSELEC
2791 | MJ2 1306 BOTON | U | 6.49 |  | 0 | INSELEC
2792 | MICRO SWITCH BOTON / TUERCA | U | 3.52 |  | 0 | INSELEC
2793 | MICRO SWITCH TUERCA / RODILLO | U | 3.52 |  | 0 | INSELEC
2794 | MICRO SWITCH PALANCA CORTA Y RODILLO | U | 3.55 |  | 0 | INSELEC
2795 | MJ2 1315 BOTON CON EMPAQUE | U | 10.85 |  | 0 | INSELEC
2796 | MJ2 1317 BOTON CON EMPAQUE | U | 11.72 |  | 0 | INSELEC
2797 | CONTACTOR 3SC8-6511 220V | U | 29.12 |  | 0 | INSELEC
2798 | FUJI TUBO EMT GIC 1,07MM 1/2" X3MT | U | 2.45 |  | 0 | COTIZACION
2799 | CONTACTOR TIPO 3TF-40 9KW | U | 3.22 |  | 0 | INSELEC
2800 | CONTACTOR TIPO3TF-44 32KW | U | 6.95 |  | 0 | INSELEC
2801 | BLOQUEO MECANICO PARA LC1-D18 | U | 1.48 |  | 0 | INSELEC
2802 | GUARDAMOTOR 660 V. 6.3 - 10 A | U | 10.49 |  | 0 | INSELEC
2803 | PORTAFUSIBLE 10X38 1POLO 32 A. 380V. | U | 1.67 |  | 0 | INSELEC
2804 | AMPERIMETRO CONEXION DIRECTA 60A. | U | 3.12 |  | 0 | INSELEC
2805 | AMPERIMETRO PARA T/C 100/5 A. | U | 3.12 |  | 0 | INSELEC
2806 | AMPERIMETRO PARA T/C 300/5 A. | U | 3.12 |  | 0 | INSELEC
2807 | MINI CIRCUIT BREAKER 1P 63A 10KA | U | 4.25 |  | 0 | INSELEC
2808 | BLOQUE DE CONTACTOS LA1-DN11 1NO+1NC | U | 2.36 |  | 0 | INSELEC
2809 | FUJI TUBO EMT GIC 1,24MM 3/4" X3MT | U | 3.73 |  | 0 | COTIZACION
2810 | BLOQUE DE CONTACTOS LA1-DN22 2NO+2NC | U | 3.08 |  | 0 | INSELEC
2811 | AISLADOR PARA BARRA MODELO SM-25 (25MM) | U | 1.16 |  | 0 | INSELEC
2812 | AISLADOR PARA BARRA MODELO SM-35 (35MM) | U | 1.47 |  | 0 | INSELEC
2813 | AISLADOR PARA BARRA DE SM 51 (51MM) 15KV, 2LB/FT | U | 2 |  | 0 | INSELEC
2814 | AISLADOR PARA BARRA MODELO SM-76 (76MM) | U | 2.94 |  | 0 | INSELEC
2815 | MINI CIRCUIT BREAKER 1P 2A 10KA | U | 4.25 |  | 0 | INSELEC
2816 | MINI CIRCUIT BREAKER 1P 4A 10KA | U | 4.25 |  | 0 | INSELEC
2817 | MINI CIRCUIT BREAKER 1P 6A 10KA | U | 4.25 |  | 0 | INSELEC
2818 | MINI CIRCUIT BREAKER 1P 10A 10KA | U | 4.25 |  | 0 | INSELEC
2819 | MINI CIRCUIT BREAKER 1P 16A 10KA | U | 4.25 |  | 0 | INSELEC
2820 | BEAUC.BAND.ESCALE.S/TAP GALV.20*10CM 2.4MT | U | 34.021 |  | 0 | COTIZACION
2821 | MINI CIRCUIT BREAKER 1P 20A 10KA | U | 4.25 |  | 0 | INSELEC
2822 | MINI CIRCUIT BREAKER 1P 32A 10KA | U | 4.25 |  | 0 | INSELEC
2823 | MINI CIRCUIT BREAKER 1P 40A 10KA | U | 4.25 |  | 0 | INSELEC
2824 | MINI CIRCUIT BREAKER 1P 50A 10KA | U | 4.25 |  | 0 | INSELEC
2825 | MINI CIRCUIT BREAKER 2P 2A 10KA | U | 7.9 |  | 0 | INSELEC
2826 | MINI CIRCUIT BREAKER 2P 4A 10KA | U | 7.9 |  | 0 | INSELEC
2827 | MINI CIRCUIT BREAKER 2P 6A 10KA | U | 7.9 |  | 0 | INSELEC
2828 | MINI CIRCUIT BREAKER 2P 10A 10KA | U | 7.9 |  | 0 | INSELEC
2829 | MINI CIRCUIT BREAKER 2P 25A 10KA | U | 7.95 |  | 0 | INSELEC
2830 | MINI CIRCUIT BREAKER 2P 40A 10KA | U | 7.95 |  | 0 | INSELEC
2831 | BEAUC.BAND.ESCALE.S/TAP GALV.30*10CM 2.4MT | U | 41.844 |  | 0 | COTIZACION
2832 | MINI CIRCUIT BREAKER 3P 16A 10KA | U | 10.17 |  | 0 | INSELEC
2833 | MINI CIRCUIT BREAKER 3P 20A 10KA | U | 10.17 |  | 0 | INSELEC
2834 | MINI CIRCUIT BREAKER 3P 25A 10KA | U | 10.17 |  | 0 | INSELEC
2835 | MINI CIRCUIT BREAKER 3P 40A 10KA | U | 10.17 |  | 0 | INSELEC
2836 | MINI CIRCUIT BREAKER 3P 50A 10KA | U | 10.17 |  | 0 | INSELEC
2837 | PULSADOR 22 MM AL RAZ VERDE 3SA8-BA31 | U | 1.5 |  | 0 | INSELEC
2838 | PULSADOR 22 MM AL RAZ ROJO | U | 1.5 |  | 0 | INSELEC
2839 | PULSADOR 22 MM HONGO VERDE | U | 1.33 |  | 0 | INSELEC
2840 | PULSADOR 22 MM HONGO ROJO | U | 1.33 |  | 0 | INSELEC
2841 | PULSADOR 22 MM HERMETICO VERDE | U | 1.1 |  | 0 | INSELEC
2842 | BAND.S ESCALERILLA INCLUYE 2 UNIONES RIGIDAS | U |  |  | 0 | COTIZACION
2843 | SELECTOR 22 MM 2 POSNS. | U | 1.52 |  | 0 | INSELEC
2844 | SELECTOR 22 MM 3 POSNS. | U | 1.52 |  | 0 | INSELEC
2845 | PULSADOR 22 MM LUMINOSO VERDE 110V | U | 2.04 |  | 0 | INSELEC
2846 | PULSADOR 22 MM LUMINOSO ROJO 110V | U | 2.04 |  | 0 | INSELEC
2847 | PULSADOR 22 MM LUMINOSO VERDE 220V T.TELEMAQUENIQUE | U | 2.04 |  | 0 | INSELEC
2848 | PULSADOR 22 MM DOBLE T 3SA8-BL8325 | U | 2.7 |  | 0 | INSELEC
2849 | PULSADOR 22 MM DOBLE LUMINOSO 110V | U | 2.93 |  | 0 | INSELEC
2850 | PULSADOR 22 MM DOBLE LUMINOSO 220V. | U | 2.93 |  | 0 | INSELEC
2851 | PULSADOR AL RAZ 25 MM VERDE | U | 0.9 |  | 0 | INSELEC
2852 | PULSADOR LUMINOSO 22MM VERDE 110V. | U | 1.42 |  | 0 | INSELEC
2853 | BEAUC.CURVA PLANA 90DIAM. S/TAP T/ESCAL 20*10CM | U | 16.498 |  | 0 | COTIZACION
2854 | PULSADOR HONGO RETENIDO 22MM ROJO 3SA8-BS442 | U | 2.34 |  | 0 | INSELEC
2855 | SEL. LUMINOSO 3 POS. 22 MM ROJO 220V. | U | 1.96 |  | 0 | INSELEC
2856 | INDICADORES LED VERDE 110V | U | 1.04 |  | 0 | INSELEC
2857 | INDICADORES LED AZUL 110V | U | 1.04 |  | 0 | INSELEC
2858 | LUZ PILOTO 22 MM AMARILLO 110V. | U | 1.04 |  | 0 | INSELEC
2859 | INDICADORES LED ROJO Y VERDE 110V | U | 2.42 |  | 0 | INSELEC
2860 | LUZ PILOTO 22 MM ROJO 220V. | U | 1.04 |  | 0 | INSELEC
2861 | LUZ PILOTO 22 MM VERDE 220V. | U | 1.04 |  | 0 | INSELEC
2862 | INDICADORES LED ROJO Y VERDE 220V | U | 2.42 |  | 0 | INSELEC
2863 | LUZ NEON 10MM ROJA 220V | U | 0.32 |  | 0 | INSELEC
2864 | PERNO HEXAGONAL 3/8X1" HILO CORRIDO GALVANIZADO | U | 0 |  | 3 | INVENTARIO
2865 | BEAUC.CURVA PLANA 90DIAM. S/TAP T/ESCAL 30*10CM | U | 18.721 |  | 0 | COTIZACION
2866 | BASE NH 00 160 A. 500 V. | U | 2.49 |  | 0 | INSELEC
2867 | ARNES DE SEGURIDAD INGCO | U | 47.3214 | 53 | 0 | COTIZACION
2868 | GAFA PROTECTORA TRANSP. ABRO | U | 1.6518 | 1.85 | 0 | COTIZACION
2869 | BASE NH 0 160 A. 500 V. | U | 3.58 |  | 0 | INSELEC
2870 | BASE NH 1 250 A. 500 V. RT16 1-B | U | 7.37 |  | 0 | INSELEC
2871 | BASE NH2 400A 500V | U | 13.22 |  | 0 | INSELEC
2872 | BASE NH3 630A 500V | U | 18.38 |  | 0 | INSELEC
2873 | BASE NH 4 800 A. 500 V. | U | 40.96 |  | 0 | INSELEC
2874 | BORNERA FLEXIBLE 12P 400V. 4mm2 12AWG 3A. | U | 0.45 |  | 0 | INSELEC
2875 | BORNERAS FLEXIBLES COLOR NEGRO H.F.W. 660V AC 6MM2 10AWG 6A | U | 0.54 |  | 0 | INSELEC
2876 | BORNERAS FLEXIBLES COLOR NEGRAS H.F.W. 660V AC 10MM2 8AWG 10A | U | 0.77 |  | 0 | INSELEC
2877 | BORNERAS FLEXIBLES COLOR NEGRO H.F.W. 660V AC 12MM2 6AWG 15A | U | 1.03 |  | 0 | INSELEC
2878 | BEAUC.CURVA VERT.EXT.90DIAM. S/TAP T/ESCAL 20*10CM | U | 34.452 |  | 0 | COTIZACION
2879 | BORNERA FLEXIBLE 12P 400V. 14mm2 6AWG 20A. | U | 1.14 |  | 0 | INSELEC
2880 | BORNERA FLEXIBLE 12P 400V. 16mm2 4AWG 30A. | U | 1.48 |  | 0 | INSELEC
2881 | BORNERA FLEXIBLE 12P 400V. 25mm2 4AWG 60A. | U | 2.38 |  | 0 | INSELEC
2882 | BORNERAS FLEXIBLES COLOR NEGRO H.F.W. 660V. AC 35mm2 AWG2 FLEXIBLE 80A | U | 3.6 |  | 0 | INSELEC
2883 | BORNERA FLEXIBLE 12P 400V. 40mm2 1/0AWG 100A. | U | 8.03 |  | 0 | INSELEC
2884 | CONTACTOR TIPO3TF-42 16KW | U | 3.62 |  | 0 | INSELEC
2885 | CONTACTOR 3SC8-0911 3P 120V | U | 9.48 |  | 0 | INSELEC
2886 | CONTACTOR 3SC8-0911 3P 220V | U | 9.48 |  | 0 | INSELEC
2887 | CONTACTOR 3SC8-1211 3P 120V | U | 10.23 |  | 0 | INSELEC
2888 | CONTACTOR 3SC8-1211 3P 220V | U | 10.23 |  | 0 | INSELEC
2889 | BEAUC.CURVA VERT.EXT.90DIAM. S/TAP T/ESCAL 30*10CM | U | 43.402 |  | 0 | COTIZACION
2890 | CONTACTOR 3SC8-1811 3P 120V | U | 10.48 |  | 0 | INSELEC
2891 | CONTACTOR 3SC8-1811 3P 220V | U | 10.48 |  | 0 | INSELEC
2892 | CONTACTOR 3SC8-2511 3P 120V | U | 14.08 |  | 0 | INSELEC
2893 | CONTACTOR 3SC8-2511 3P 220V | U | 14.08 |  | 0 | INSELEC
2894 | CONTACTOR 3SC8-3211 3P 120V | U | 16.12 |  | 0 | INSELEC
2895 | CONTACTOR 3SC8-3211 3P 220V | U | 16.12 |  | 0 | INSELEC
2896 | CONTACTOR 3SC8-4011 110V | U | 24.92 |  | 0 | INSELEC
2897 | CONTACTOR 3SC8-4011 220V | U | 24.92 |  | 0 | INSELEC
2898 | CONTACTOR 3SC8-5011 110V | U | 26.71 |  | 0 | INSELEC
2899 | CONTACTOR 3SC8-5011 220V | U | 26.71 |  | 0 | INSELEC
2900 | BEAUC.CURVA VERT.INT.90DIAM. S/TAP T/ESCAL 20*10CM | U | 35.352 |  | 0 | COTIZACION
2901 | CONTACTOR 3SC8-6511 110V | U | 29.12 |  | 0 | INSELEC
2902 | CONTACTOR 3SC8-8011 110V | U | 39.02 |  | 0 | INSELEC
2903 | CONTACTOR 3SC8-8011 220V | U | 39.02 |  | 0 | INSELEC
2904 | CONTACTOR 3SC8-9511 220V | U | 41.13 |  | 0 | INSELEC
2905 | CONTACTOR 3SC8-9511 110V | U | 41.13 |  | 0 | INSELEC
2906 | BREAKER TERMOMAGNETICO 1P 70A ENCHUFABLE 1" GE | U | 0.8 |  | 0 | INSELEC
2907 | BREAKER TERMOMAGNETICO 1P 50A ENCHUFABLE 1" GE | U | 0.8 |  | 0 | INSELEC
2908 | BREAKER TERMOMAGNETICO 1P 40A ENCHUFABLE 1" GE | U | 0.8 |  | 0 | INSELEC
2909 | DISYUNTOR 1 POLO 25 A | U | 4.25 |  | 0 | INSELEC
2910 | DISYUNTOR 2 POLOS 20 A | U | 7.63 |  | 0 | INSELEC
2911 | BEAUC.CURVA VERT.INT.90DIAM. S/TAP T/ESCAL 30*10CM | U | 44.177 |  | 0 | COTIZACION
2912 | DISYUNTOR 2 POLOS 32 A | U | 7.95 |  | 0 | INSELEC
2913 | DISYUNTOR 2 POLOS 63 A | U | 7.95 |  | 0 | INSELEC
2914 | DISYUNTORES DIFERENCIALES 4P 40A 30MA | U | 22.05 |  | 0 | INSELEC
2915 | DISYUNTORES DIFERENCIALES 4P 63A 30MA | U | 22.05 |  | 0 | INSELEC
2916 | 16A. 2P + E 3S-013 ENCHUFE | U | 1.77 |  | 0 | INSELEC
2917 | 16A. 2P + E 3S-113 TOM. SOBREPUESTO | U | 4.16 |  | 0 | INSELEC
2918 | ACOPLAMIENTO 16A 2P +E 3S-023 | U | 3.32 |  | 0 | INSELEC
2919 | 16A. 3P + E 3SP1-014 ENCHUFE | U | 2.59 |  | 0 | INSELEC
2920 | 16A. 3P + E 3SP1-114 TOM. SOBREPUESTO | U | 4.01 |  | 0 | INSELEC
2921 | 16A. 3P + E 3SP1-214 TOMA EXTENSION | U | 2.97 |  | 0 | INSELEC
2922 | TUERCA HEXAGONAL P/PERNO 3/8" TH-38-GE/TE-38 | U | 0.058 |  | 0 | COTIZACION
2923 | ACOPLAMIENTO 32A 2P +E 3S-023 | U | 3.18 |  | 0 | INSELEC
2924 | 32A. 2P + E 3SP1-123 TOM. SOBREPUESTO | U | 2.42 |  | 0 | INSELEC
2925 | 32A. 2P + E 3SP1-223 TOMA EXTENSION | U | 3.99 |  | 0 | INSELEC
2926 | 32A. 3P + E 3SP1-024 ENCHUFE | U | 3.6 |  | 0 | INSELEC
2927 | 32A. 3P + E 3SP1-124 TOM. SOBREPUESTO | U | 5.06 |  | 0 | INSELEC
2928 | 32A. 3P + E 3SP1-224 TOMA EXTENSION | U | 4.34 |  | 0 | INSELEC
2929 | 32A. 3P +E+T 3SP1-025 ENCHUFE | U | 4.11 |  | 0 | INSELEC
2930 | 32A. 3P +E+T 3SP1-125 TOM. SOBREPUESTO | U | 4.75 |  | 0 | INSELEC
2931 | 32A. 3P +E+T 3SP1-225 TOMA EXTENSION | U | 4.48 |  | 0 | INSELEC
2932 | 63A. 3P + E 3SP2-0351 ENCHUFE | U | 21.74 |  | 0 | INSELEC
2933 | ARANDELA PLANA - REDONDA 3/8" AR-38/AR-38-GE | U | 0.058 |  | 0 | COTIZACION
2934 | 63A. 3P + E 3SP2-1351 TOM. SOBREPUESTO | U | 31.8 |  | 0 | INSELEC
2935 | 63A. 3P + E+T 3SP2-2351 TOMA EXTENSION | U | 25.7 |  | 0 | INSELEC
2936 | FUSIBLE 10X38 380V 1A | U | 0.21 |  | 0 | INSELEC
2937 | FUSIBLE 10X38 380V 2A | U | 0.21 |  | 0 | INSELEC
2938 | FUSIBLE 10 X 38 380 V. 4A. | U | 0.21 |  | 0 | INSELEC
2939 | FUSIBLE 10X38 380V 6A | U | 0.21 |  | 0 | INSELEC
2940 | FUSIBLE 10X38 380V 8A | U | 0.21 |  | 0 | INSELEC
2941 | FUSIBLE 10X38 380V 10A | U | 0.21 |  | 0 | INSELEC
2942 | FUSIBLE 10X38 380V 16A | U | 0.21 |  | 0 | INSELEC
2943 | FUSIBLE 10X38 380V 20A | U | 0.21 |  | 0 | INSELEC
2944 | VARILLA ROSCADA GALVA.3/8"X3MTS VR-38-GE 35412 | U | 1.81 |  | 0 | COTIZACION
2945 | FUSIBLE 10X38 380V 25A | U | 0.21 |  | 0 | INSELEC
2946 | FUSIBLE 10 X 38 380 V. 32A. | U | 0.21 |  | 0 | INSELEC
2947 | FUSIBLE NH0 32A | U | 3.44 |  | 0 | INSELEC
2948 | FUSIBLE NH0 63A 500V | U | 3.44 |  | 0 | INSELEC
2949 | FUSIBLE NH0 80A 500V | U | 3.44 |  | 0 | INSELEC
2950 | FUSIBLE NH0 100A 500V | U | 3.44 |  | 0 | INSELEC
2951 | FUSIBLE NH0 125A 500V | U | 3.44 |  | 0 | INSELEC
2952 | FUSIBLE NH0 160A 500V | U | 3.6 |  | 0 | INSELEC
2953 | FUSIBLE NH0 50A | U | 3.44 |  | 0 | INSELEC
2954 | FUSIBLE NH00 20A 500V | U | 2.78 |  | 0 | INSELEC
2955 | TORNILLO PUNTA/BROCA CAB HEXAG 10X3/4" 24640 | U | 1.32 |  | 0 | COTIZACION
2956 | FUSIBLE NH00 32A 500V | U | 2.78 |  | 0 | INSELEC
2957 | FUSIBLE NH00 40A | U | 2.78 |  | 0 | INSELEC
2958 | FUSIBLE NH00 50A | U | 2.78 |  | 0 | INSELEC
2959 | FUSIBLE NH00 63A | U | 2.78 |  | 0 | INSELEC
2960 | FUSIBLE NH00 80A 500V | U | 2.78 |  | 0 | INSELEC
2961 | FUSIBLE NH00 100A 500V | U | 2.78 |  | 0 | INSELEC
2962 | FUSIBLE NH00 125A 500V | U | 2.78 |  | 0 | INSELEC
2963 | FUSIBLE NH00 160A 500V | U | 2.78 |  | 0 | INSELEC
2964 | FUSIBLE NH1 63A 500V | U | 4.99 |  | 0 | INSELEC
2965 | FUSIBLE NH1 80A | U | 4.86 |  | 0 | INSELEC
2966 | S.E.BREAK C/M 3*30A. 15KA EZC100N3030 | U | 65.981 |  | 0 | COTIZACION
2967 | FUSIBLE NH1 100A RT16-1-F | U | 4.86 |  | 0 | INSELEC
2968 | FUSIBLE NH1 160A | U | 4.86 |  | 0 | INSELEC
2969 | FUSIBLE NH1 200A RT16-1-F | U | 4.86 |  | 0 | INSELEC
2970 | FUSIBLE NH1 225A | U | 4.86 |  | 0 | INSELEC
2971 | FUSIBLE NH1 250A 500V | U | 4.86 |  | 0 | INSELEC
2972 | FUSIBLE NH1 125A 500V | U | 4.86 |  | 0 | INSELEC
2973 | FUSIBLE NH2 200A | U | 7.23 |  | 0 | INSELEC
2974 | FUSIBLE NH2 225A | U | 7.76 |  | 0 | INSELEC
2975 | FUSIBLE NH2 250A | U | 7.76 |  | 0 | INSELEC
2976 | FUSIBLE NH2 355A | U | 7.76 |  | 0 | INSELEC
2977 | PERNO HEXAGONAL 3/8X1-1/2" HILO CORRIDO GALVANIZADO | U | 0 |  | 6 | INVENTARIO
2978 | CABLE FLEXIBLE TW 10 AWG NEG 60 GRADOSC 600V BOB | M | 0.935 |  | 0 | COTIZACION
2979 | FUSIBLE NH2 400A RT16-2F | U | 8.32 |  | 0 | INSELEC
2980 | DUCHA ELECTRICA 110V 4000W BL LORENZETTI | U | 17.2321 | 19.3 | 0 | COTIZACION
2981 | FUSIBLE NH2 315A | U | 8.32 |  | 0 | INSELEC
2982 | FUSIBLE NH2 300A | U | 7.34 |  | 0 | INSELEC
2983 | FUSIBLE NH3 315A | U | 11.42 |  | 0 | INSELEC
2984 | FUSIBLE NH3 355A | U | 11.42 |  | 0 | INSELEC
2985 | FUSIBLE NH3 400A | U | 8.23 |  | 0 | INSELEC
2986 | FUSIBLE NH3 630A | U | 10.72 |  | 0 | INSELEC
2987 | FUSIBLE NH3 500A | U | 10.72 |  | 0 | INSELEC
2988 | AMPERIMETRO PARA T/C 150/5 A | U | 3.12 |  | 0 | INSELEC
2989 | AMPERIMETRO PARA T/C 500/5 A. | U | 3.12 |  | 0 | INSELEC
2990 | CAMS LUZ PILOTO LED 22MM 220V AC/DC ROJA | U | 1.264 |  | 7 | COTIZACION
2991 | AMPERIMETRO PARA T/C 250/5 A. | U | 3.12 |  | 0 | INSELEC
2992 | AMPERIMETRO 400/5A | U | 3.12 |  | 0 | INSELEC
2993 | AMPERIMETRO 600/5A | U | 3.12 |  | 0 | INSELEC
2994 | AMPERIMETRO 800/5A | U | 3.12 |  | 0 | INSELEC
2995 | PIROMETRO DIGITAL TAMANO 96 X 96 600 GRADOSC | U | 63.66 |  | 0 | INSELEC
2996 | PIROMETRO DIGITAL TAMANO 72 X 72 600 GRADOSC | U | 63.66 |  | 0 | INSELEC
2997 | TERMOCUPLA TIPO J | U | 7.33 |  | 0 | INSELEC
2998 | TERMOCUPLA TIPO K | U | 7.33 |  | 0 | INSELEC
2999 | PORTAFUSIBLE C/LUZ 10X38 1P 32A 380V | U | 1.96 |  | 0 | INSELEC
3000 | PRENSA ESTOPA PG 9 | U | 0.21 |  | 0 | INSELEC
3001 | CAMS LUZ PILOTO LED 22MM 220V AC/DC VERDE | U | 1.398 |  | 15 | COTIZACION
3002 | PRENSA ESTOPA PG11 | U | 0.24 |  | 0 | INSELEC
3003 | PRENSA ESTOPA PG 13.5 | U | 0.28 |  | 0 | INSELEC
3004 | PRENSA ESTOPA PG 16 | U | 0.35 |  | 0 | INSELEC
3005 | PRENSA ESTOPA PG 21 | U | 0.54 |  | 0 | INSELEC
3006 | PRENSA ESTOPA PG 29 | U | 0.87 |  | 0 | INSELEC
3007 | PROGRAMADOR HORARIO DIGITAL DIARIO / SEMANAL 110V. | U | 17.69 |  | 0 | INSELEC
3008 | PROGRAMADOR HORARIO DIGITAL DIARIO / SEMANAL 220V. | U | 17.69 |  | 0 | INSELEC
3009 | PROGRAMADOR HORARIO DIGITAL DIARIO / SEMANAL 110V. | U | 23.15 |  | 0 | INSELEC
3010 | PROGRAMADOR HORARIO DIGITAL DIARIO / SEMANAL 220V | U | 23.15 |  | 0 | INSELEC
3011 | SELECTOR LLAVE 22 MM 2 POSNS. | U | 1.67 |  | 0 | INSELEC
3012 | EBASEE BASE FUSIBLE 10X38 32A 1P | U | 1.558 |  | 0 | COTIZACION
3013 | LUZ PILOTO 22 MM AMARILLO 220.V | U | 1.11 |  | 0 | INSELEC
3014 | LUZ PILOTO 25 MM ROJO 220V. | U | 1.21 |  | 0 | INSELEC
3015 | PULSADOR LUMINOSO 22MM NARANJA 220V. | U | 3.18 |  | 0 | INSELEC
3016 | PULSADOR INTEMPERIE 22MM ROJO | U | 3.18 |  | 0 | INSELEC
3017 | SELECTOR 2 POS. 22 MM 3SA8-BJ21 | U | 2.14 |  | 0 | INSELEC
3018 | SELECTOR 3 POS. 22 MM | U | 2.14 |  | 0 | INSELEC
3019 | SEL. LUMINOSO 2 POS. 22 MM ROJO 110V. | U | 1.68 |  | 0 | INSELEC
3020 | SEL. LUMINOSO 2 POS. 22 MM ROJO 220V. | U | 1.96 |  | 0 | INSELEC
3021 | LUZ PILOTO 22 MM ROJO 110V. | U | 1.04 |  | 0 | INSELEC
3022 | LUZ NEON 10MM VERDE 110V. | U | 0.32 |  | 0 | INSELEC
3023 | EBASEE FUSIBLE 10X38 2 A. RO15 500V | U | 0.314 |  | 0 | COTIZACION
3024 | LUZ NEON 10MM AMARILLO 110V. | U | 0.32 |  | 0 | INSELEC
3025 | LUZ LED BLANCA 220V | U | 0.32 |  | 0 | INSELEC
3026 | LUZ NEON 10MM AMARILLO 220V. | U | 0.32 |  | 0 | INSELEC
3027 | RELE TERMICO 2,5 - 4,0A 3SR8-25 1308 | U | 5.83 |  | 0 | INSELEC
3028 | RELE TERMICO 7,0 - 10A 3SR8-25 1314 | U | 5.83 |  | 0 | INSELEC
3029 | RELE TERMICO 28 - 36A 3SR8-36 2355 | U | 7.95 |  | 0 | INSELEC
3030 | RELE AUXILIAR 2 POLOS 110V. | U | 4.99 |  | 0 | INSELEC
3031 | RELE AUXILIAR 2 POLOS 220V. | U | 4.99 |  | 0 | INSELEC
3032 | SOCKET PF-083A E | U | 0.82 |  | 0 | INSELEC
3033 | RELE AUXILIAR 3 POLOS 110V. | U | 6.36 |  | 0 | INSELEC
3034 | S.E.BREAK P/RIEL 3*32 230VAC 6000A EASY9 | U | 11.813 |  | 0 | COTIZACION
3035 | RELE AUXILIAR 3 POLOS 220V. | U | 6.44 |  | 0 | INSELEC
3036 | SOCKET PF-113A E | U | 1.01 |  | 0 | INSELEC
3037 | MINIRELE AUXILIAR 3 POLOS 110V. | U | 3.32 |  | 0 | INSELEC
3038 | SOCKET PARA 11 PINES | U | 1.06 |  | 0 | INSELEC
3039 | MINIRELE AUXILIAR 11 PIN 4 POLOS 110V. 3SJ4M3 | U | 3.99 |  | 0 | INSELEC
3040 | MINIRELE AUXILIAR 14 PINES 4 POLOS 110V. 3SPYF14A | U | 3.68 |  | 0 | INSELEC
3041 | MINIRELE AUXILIAR 4 POLOS 220V. | U | 3.58 |  | 0 | INSELEC
3042 | SOCKET PARA 14 PINES | U | 0.9 |  | 0 | INSELEC
3043 | RELE DE TIEMPO ON-DELAY ST3PA-A 110V AC 0.05-0.5S/5S/30S/3MIN | U | 8.09 |  | 0 | INSELEC
3044 | RELE DE TIEMPO ON-DELAY ST3PA-B 110V AC 0.1-1S/10S/60S/6MIN | U | 8.09 |  | 0 | INSELEC
3045 | MEDIDOR MG. METSEPM5110 | U | 593.25 |  | 0 | COTIZACION
3046 | RELE DE TIEMPO ON-DELAY ST3PA-C 110V. AC 0.5-5S/50S/5MIN./30MIN. | U | 8.09 |  | 0 | INSELEC
3047 | RELE DE TIEMPO ON-DELAY 220V. AC 0.05-0.5S/5S/30S/3MIN. | U | 8.09 |  | 0 | INSELEC
3048 | RELE DE TIEMPO ON-DELAY ST3PA-B 220V AC 0.1-1S/10S/60S/6 MIN | U | 8.09 |  | 0 | INSELEC
3049 | RELE DE TIEMPO ON-DELAY ST3PA-C 220V AC 0.5-5S/50S/5MIN/30MIN | U | 8.09 |  | 0 | INSELEC
3050 | SOCKET PF-083A-E | U | 0.82 |  | 0 | INSELEC
3051 | RELE TERMICO 0,63 - 1A 3SR8-25 1305 | U | 5.83 |  | 0 | INSELEC
3052 | RELE TERMICO 1,0 - 1,6A 3SR8-25 1306 | U | 5.83 |  | 0 | INSELEC
3053 | RELE TERMICO 1,25 - 2,0A 3SR8-25 13X6 | U | 5.83 |  | 0 | INSELEC
3054 | RELE TERMICO 1,6 - 2,5A 3SR8-25 1307 | U | 5.83 |  | 0 | INSELEC
3055 | RELE TERMICO 4,0 - 6,0A 3SR8-25 1310 | U | 5.83 |  | 0 | INSELEC
3056 | PROGRAMACION PLC SCHNEIDER TM200CE24R | U | 125 |  | 0 | COTIZACION
3057 | RELE TERMICO 5,5 - 8,0A 3SR8-25 1312 | U | 5.83 |  | 0 | INSELEC
3058 | RELE TERMICO 9,0 - 13A 3SR8-25 1316 | U | 6.36 |  | 0 | INSELEC
3059 | RELE TERMICO 12 - 18A 3SR8-25 1321 | U | 6.36 |  | 0 | INSELEC
3060 | RELE TERMICO 17 - 25A 3SR8-25 1322 | U | 6.36 |  | 0 | INSELEC
3061 | RELE TERMICO 23 - 32A 3SR8-36 2353 | U | 7.95 |  | 0 | INSELEC
3062 | RELE TERMICO 37 - 50A 3SR8-93 3357 | U | 13.51 |  | 0 | INSELEC
3063 | RELE TERMICO 48 - 65A 3SR8-93 3359 | U | 13.51 |  | 0 | INSELEC
3064 | RELE TERMICO 55 - 70A 3SR8-93 3361 | U | 13.51 |  | 0 | INSELEC
3065 | RELE TERMICO 63- 80A 3SR8-93 3363 | U | 13.51 |  | 0 | INSELEC
3066 | RELE TERMICO 80 - 93A 3SR8-93 3365 | U | 14.78 |  | 0 | INSELEC
3067 | CAJA P/INTEMPER.F.S. CUADRAD.4*4 3/4" | U | 4.1 |  | 0 | COTIZACION
3068 | SWITCH DE PALANCA ON - OFF 1 POLO | U | 1.16 |  | 0 | INSELEC
3069 | TERMINAL AISLADO ESPIGA ROJO | U | 2.9 |  | 0 | INSELEC
3070 | TERMINAL PARA SOLDAR SC-16 # 6 | U | 0.2 |  | 0 | INSELEC
3071 | TERMINAL PARA SOLDA SC - 240 # 500 MCM | U | 5.53 |  | 0 | INSELEC
3072 | SENSOR INDUCTIVO 6MM. SEN. 1MM. | U | 9.32 |  | 0 | INSELEC
3073 | SENSOR INDUCTIVO 8MM. SEN 2MM. | U | 9.38 |  | 0 | INSELEC
3074 | SENSOR DE PROXIMIDAD LM12-3002NA INDUCTIVO NPN NO SN 2MM 6-36 V DC | U | 6.76 |  | 0 | INSELEC
3075 | SENSOR INDUCTIVO 12MM. SEN 4MM. | U | 6.76 |  | 0 | INSELEC
3076 | SENSOR INDUCTIVO 18MM. SEN 5MM. | U | 6.8 |  | 0 | INSELEC
3077 | SENSOR INDUCTIVO 18MM. SEN 8MM. | U | 7.34 |  | 0 | INSELEC
3078 | CAJA P/INTEMPER.F.S. OCTOGON.3/4" | U | 3.92 |  | 0 | COTIZACION
3079 | SENSOR DE PROXIMIDAD LM24-3008NA INDUCTIVO NPN NO SN 8MM 6-36 V DC | U | 6.54 |  | 0 | INSELEC
3080 | SENSOR DE PROXIMIDAD LM30-3010NA INDUCTIVO NPN NO SN 10MM 6-36 V DC | U | 11.55 |  | 0 | INSELEC
3081 | SENSOR DE PROXIMIDAD LM30-3015NA INDUCTIVO NPN NO SN 15MM 6-36 V DC | U | 11.45 |  | 0 | INSELEC
3082 | SENSOR FOTOELECTRICO SEN 10CM. | U | 18.21 |  | 0 | INSELEC
3083 | SENSOR FOTOELECTRICO | U | 23.35 |  | 0 | INSELEC
3084 | SENSOR INDUCTIVO 18MM. SEN 5MM. | U | 14.57 |  | 0 | INSELEC
3085 | SENSOR DE PROXIMIDAD CM24-3008PC CAPACITIVO SN 0-8MM 6-36 V DC | U | 14.18 |  | 0 | INSELEC
3086 | SENSOR INDUCTIVO 10MM. SEN 20MM. | U | 8.72 |  | 0 | INSELEC
3087 | SENSOR INDUCTIVO 11MM. SEN 5MM. | U | 6.26 |  | 0 | INSELEC
3088 | SENSOR INDUCTIVO 37MM. SEN 5MM. | U | 4.18 |  | 0 | INSELEC
3089 | PERNO HEXAGONAL 3/8X2" HILO CORRIDO GALVANIZADO | U | 0 |  | 5 | INVENTARIO
3090 | CAJA P/INTEMPER.F.S. RECTANG.3/4" EL080009 | U | 2.84 |  | 0 | COTIZACION
3091 | SENSOR INDUCTIVO 4MM. SEN 5MM. | U | 7.13 |  | 0 | INSELEC
3092 | TACO FISHER FL #6 | U | 0.022321 | 0.025 | 0 | COTIZACION
3093 | TACO FISHER FL #10 | U | 0.066964 | 0.075 | 0 | COTIZACION
3094 | TORNILLO COLEPATO 8X1" | U | 0.044643 | 0.05 | 0 | COTIZACION
3095 | TORNILLO COLEPATO 8X1 1/2" | U | 0.053571 | 0.06 | 0 | COTIZACION
3096 | TORNILLO COLEPATO 8X2" | U | 0.0625 | 0.07 | 0 | COTIZACION
3097 | ALAMBRE GALVANIZADO #18 | lb | 1.2054 | 1.35 | 0 | COTIZACION
3098 | CLAVO ACERO 1" QUICHOTTE NG | U | 0.017857 | 0.02 | 0 | COTIZACION
3099 | PEGAMENTO INSTANTANEO 3GR DURAMAX | U | 0.35714 | 0.4 | 0 | COTIZACION
3100 | LMF6-3010NA INDUCTIVO | U | 8.38 |  | 0 | INSELEC
3101 | SENSOR INDUCTIVO LT7-015NA | U | 8.54 |  | 0 | INSELEC
3102 | SENSOR FOTOELECTRICO G139-3A1NA | U | 23.43 |  | 0 | INSELEC
3103 | G80-3A80NA FOTOELECTRICO | U | 23.43 |  | 0 | INSELEC
3104 | G76-20101JC FOTOELECTRICO | U | 23.4 |  | 0 | INSELEC
3105 | SWITCH DE PALANCA 1221 ON-OFF 2 POLOS 250V 10A | U | 1.38 |  | 0 | INSELEC
3106 | SWITCH DE PALANCA 1322 ON-OFF-ON 2 POLOS 250V 10A | U | 1.38 |  | 0 | INSELEC
3107 | SWITCH BS211B 3 POLOS 10 A. | U | 3.81 |  | 0 | INSELEC
3108 | SWITCH BS216B 3 POLOS 15 A. | U | 4.56 |  | 0 | INSELEC
3109 | PREMIUM INTERRUP.SIMPLE 15AMP 125/250V BL. | U | 3.09 |  | 0 | COTIZACION
3110 | SWITCH BS230B 3 POLOS 30 A. | U | 5.13 |  | 0 | INSELEC
3111 | TERMINAL AISLADO DE PRESION RV 1.25-5 0.5 - 1.5 MM2 ROJO TIPO ANILLO | F | 3.12 |  | 0 | INSELEC
3112 | TERMINAL AISLADO DE PRESION RVL2-5 0.5-1.5MM2 AZUL TIPO ANILLO | F | 4.14 |  | 0 | INSELEC
3113 | TERMIANL AISLADO DE PRESION RV 5.5-5 4.0-6.0MM2 AMARILLO TIPO ANILLO | F | 8.6 |  | 0 | INSELEC
3114 | TERMINAL AISLADO DE PRESION RV 5.5-6 4.0 - 6.0 MM2 AMARILLO TIPO ANILLO | F | 9.48 |  | 0 | INSELEC
3115 | TERMINAL AISLADO OJO AMARILLO 8MM. | F | 8.83 |  | 0 | INSELEC
3116 | TERMINAL AISLADO DE PRESION RV5.5.-10 4.0-6.0MM2 AMARILLO TIPO ANILLO | F | 9.36 |  | 0 | INSELEC
3117 | TERMINAL AISLADO DE PRESION SVM 1.2-4 0.5-1.5MM2 ROJO TIPO ABIERTO | F | 2.74 |  | 0 | INSELEC
3118 | TERMINAL AISLADO DE PRESION SVM2-4 1.5-2.5MM2 AZUL TIPO ABIERTO | F | 3.52 |  | 0 | INSELEC
3119 | TERMINAL AISLADO ABIERTO AMARILLO 4MM. | F | 6.24 |  | 0 | INSELEC
3120 | SERVICIO DE LOGISTICA | U | 30 |  | 0 | COTIZACION
3121 | TERMINAL AISLADO HEMBRA AZUL | F | 2.42 |  | 0 | INSELEC
3122 | TERMINAL AISLADO HEMBRA AZUL | F | 3.14 |  | 0 | INSELEC
3123 | TERMINAL AISLADO HEMBRA AMARILLO | F | 4.1 |  | 0 | INSELEC
3124 | TERMINAL AISLADO MACHO ROJO | F | 3.99 |  | 0 | INSELEC
3125 | TERMINAL AISLADO MACHO AZUL | F | 3.99 |  | 0 | INSELEC
3126 | TERMINAL AISLADO MACHO AMARILLO | F | 5.89 |  | 0 | INSELEC
3127 | TERMINALAISLADO DE PRESION DBV 2-9 1.5-2.5MM2 AZUL TIPO ESPIGA | F | 3.27 |  | 0 | INSELEC
3128 | TERMINAL AISLADO ESPIGA AMARILLO | F | 2.84 |  | 0 | INSELEC
3129 | TERMINAL AISLADO DE UNION ROJO | F | 5.19 |  | 0 | INSELEC
3130 | TERMINAL AISLADO DE UNION AZUL | F | 5.59 |  | 0 | INSELEC
3131 | TRANSFORMADOR PADMOUNTED TRIFASICO RADIAL 100KVA, 22,86 Y/13,2 KV - 440/254 V | U | 7713.67 |  | 0 | COTIZACION
3132 | TERMINAL AISLADO DE PRESION BV 5 4.0-6.0 MM2 AMARILLO TIPO CONECTOR | F | 8.83 |  | 0 | INSELEC
3133 | TERMINAL PREINSULADO F12 L19.5 D3.2 ANARANJADO | F | 1.4 |  | 0 | INSELEC
3134 | TERMINAL PREINSULADO F12 L20 D3.9 NEGRO | F | 1.82 |  | 0 | INSELEC
3135 | TERMINAL PARA SOLDAR SC-10 #8 | U | 0.16 |  | 0 | INSELEC
3136 | TERMINAL PARA SOLDAR SC-25-F10 #4 | U | 0.24 |  | 0 | INSELEC
3137 | TERMINAL PARA SOLDAR SC-35 #2 | U | 0.35 |  | 0 | INSELEC
3138 | TERMINAL PARA SOLDAR SC-50 #1/0 | U | 0.58 |  | 0 | INSELEC
3139 | TERMINAL PARA SOLDAR SC-70 #2/0 | U | 0.89 |  | 0 | INSELEC
3140 | TERMINAL PARA SOLDAR SC-120 #4/0 | U | 2.27 |  | 0 | INSELEC
3141 | TERMINAL PARA SOLDAR SC-150 #250 | U | 2.5 |  | 0 | INSELEC
3142 | TRANSFORMADOR TRIFASICO CONVENCIONAL-FRENTE M. 125KVA, 22,86 Y/13,2 KV - 220 Y/127 V | U | 5063.96 |  | 0 | COTIZACION
3143 | TERMINAL PARA SOLDAR SC-185 #350 | U | 4.1 |  | 0 | INSELEC
3144 | TERMINAL PARA SOLDAR SC-280 #600 | U | 5.66 |  | 0 | INSELEC
3145 | TERMINAL PREINSULADO F10 L16.4 D 1.5 BLANCO | F | 0.77 |  | 0 | INSELEC
3146 | TERMINAL PREINSULADO F10 L16.4 D 1.7 ROJO | F | 0.8 |  | 0 | INSELEC
3147 | TERMINAL PREINSULADO F10 L16.4 D 2.0 NEGRO | F | 0.86 |  | 0 | INSELEC
3148 | TERMINAL PREINSULADO F10 L19 D 2.6 AZUL | F | 1.14 |  | 0 | INSELEC
3149 | TERMINAL PREINSULADO F8 L14.6 D 1.7 AMARILLO | U | 0.66 |  | 0 | INSELEC
3150 | TRANSFORMADOR DE CORRIENTE MSQ-40 / MSQ-30 100/5A | U | 6.92 |  | 0 | INSELEC
3151 | TRANSFORMADOR DE CORRIENTE MSQ-40 150 / 5 A. | U | 6.92 |  | 0 | INSELEC
3152 | TRANSFORMADOR DE CORRIENTE MSQ-40 / MSQ-30 200/5A | U | 6.92 |  | 0 | INSELEC
3153 | BUSHING INSERT 23KV - BIL 125 | U | 53.43 |  | 0 | COTIZACION
3154 | TRANSFORMADOR DE CORRIENTE MSQ-40 300 / 5 A. | U | 6.92 |  | 0 | INSELEC
3155 | TRANSFORMADOR DE CORRIENTE MSQ-40 400/5A | U | 6.92 |  | 0 | INSELEC
3156 | TRANSFORMADOR DE CORRIENTE MSQ-40 500/5A | U | 6.92 |  | 0 | INSELEC
3157 | TRANSFORMADOR DE CORRIENTE MSQ-40 600/5A | U | 6.92 |  | 0 | INSELEC
3158 | VENTILADOR SIN FILTRO DE (120X120X38)MM 110/220V AC,50/60HZ., TORNILLOS Y TUERCAS M4 PARA | U | 10.38 |  | 0 | INSELEC
3159 | MONOFASICO 1 ESPACIO 1F+N+T 100A 240VAC QOL-1S | U | 19.84 |  | 0 | INSELEC
3160 | BIFASICO 2 ESPACIOS 2F+N+T 100A 240VAC QOL-2S | U | 27.32 |  | 0 | INSELEC
3161 | BIFASICO 2 ESPACIOS 2F+N+T 100A 240VAC QOL-2F | U | 27.32 |  | 0 | INSELEC
3162 | BIFASICO 2 ESPACIOS 2F+N+T 100A 240VAC (ECONOMICO) QOL-2PT | U | 15.03 |  | 0 | INSELEC
3163 | BIFASICO 4 ESPACIOS 2F+N+T 100A 240VAC QOL-4F | U | 41.83 |  | 0 | INSELEC
3164 | CODO CONECTOR 25KV - 100% 1- 350 133% 2-3/0 | U | 65.25 |  | 0 | COTIZACION
3165 | BIFASICO 4 ESPACIOS 2F+N+T 100A 240VAC (ECONOMICO) QOL-4PT | U | 25.62 |  | 0 | INSELEC
3166 | BIFASICO 6 ESPACIOS 2F+N+T 125A 240VAC QOL-6F | U | 51.14 |  | 0 | INSELEC
3167 | BIFASICO 8 ESPACIOS 2F+N+T 125A 240VAC QOL-8F | U | 55.59 |  | 0 | INSELEC
3168 | BIFASICO 12 ESPACIOS 2F+N+T 125A 240VAC QOL-12F | U | 80.58 |  | 0 | INSELEC
3169 | BIFASICO 16 ESPACIOS 2F+N+T 125A 240VAC QOL-16F | U | 91.7 |  | 0 | INSELEC
3170 | BIFASICO 20 ESPACIOS 2F+N+T 125A 240VAC QOL-20F | U | 112.46 |  | 0 | INSELEC
3171 | BIFASICO 30 ESPACIOS 2F+N+T 225A 240VAC QOL-30F | U | 193.37 |  | 0 | INSELEC
3172 | TRIFASICO 3 ESPACIOS 3F+N+T 100A 240VAC QOL-403F | U | 54.48 |  | 0 | INSELEC
3173 | TRIFASICO 6 ESPACIOS 3F+N+T 125A 240VAC QOL-406F | U | 80.66 |  | 0 | INSELEC
3174 | TRIFASICO 12 ESPACIOS 3F+N+T 125A 240VAC QOL-412F | U | 140.02 |  | 0 | INSELEC
3175 | CONECTOR PARA EMPALME 200 AMP. - N GRADOS 2/0 | U | 0 |  | 0 | COTIZACION
3176 | TRIFASICO 20 ESPACIOS 3F+N+T 125A 240VAC QOL-420F | U | 198.53 |  | 0 | INSELEC
3177 | TRIFASICO 30 ESPACIOS 3F+N+T 225A 240VAC QOL-430F | U | 267.12 |  | 0 | INSELEC
3178 | TRIFASICO 42 ESPACIOS 3F+N+T 225A 240VAC QOL-442F | U | 396.44 |  | 0 | INSELEC
3179 | COMBO 3 BASES UNIPOLARES Y TAPA 3BUSB | U | 19.59 |  | 0 | INSELEC
3180 | BASE UNIPOLAR ENSAM(GRANEL) QOMB1 | U | 5.21 |  | 0 | INSELEC
3181 | QOVS 1P 10A 10KA 120VAC | U | 9.05 |  | 0 | INSELEC
3182 | QOVS 1P 16A 10KA 120VAC | U | 9.05 |  | 0 | INSELEC
3183 | QOVS 1P 20A 10KA 120VAC | U | 9.05 |  | 0 | INSELEC
3184 | QOVS 1P 32A 10KA 120VAC | U | 9.05 |  | 0 | INSELEC
3185 | QOVS 1P 40A 10KA 120VAC | U | 9.88 |  | 0 | V
3186 | ELBOW ARRESTER 25KV/ 18KV - 15,2KV MCOV | U | 205 |  | 0 | COTIZACION
3187 | QOVS 1P 50A 10KA 120VAC | U | 9.88 |  | 0 | INSELEC
3188 | QOVS 1P 63A 10KA 120VAC | U | 9.88 |  | 0 | INSELEC
3189 | QOVS 1P 10A 10KA 120VAC | U | 29.14 |  | 0 | INSELEC
3190 | QOVS 2P 16A 10KA 120/208VAC | U | 21.65 |  | 0 | INSELEC
3191 | QOVS 2P 20A 10KA 120/208VAC | U | 21.65 |  | 0 | INSELEC
3192 | QOVS 2P 32A 10KA 120/208VAC | U | 21.96 |  | 0 | INSELEC
3193 | QOVS 2P 40A 10KA 120/208VAC | U | 21.96 |  | 0 | INSELEC
3194 | QOVS 2P 50A 10KA 120/208VAC | U | 21.96 |  | 0 | INSELEC
3195 | QOVS 2P 63A 10KA 120/208VAC | U | 21.96 |  | 0 | INSELEC
3196 | QO 2P 70A 10KA 120/240VAC | U | 34.24 |  | 0 | INSELEC
3197 | RUEDAS DE 125MM, HASTA 2,6 TON TRANSFORMADORES HASTA 2,6 TON | U | 15 |  | 0 | COTIZACION
3198 | QO 2P 80A 10KA 120/240VAC | U | 53.71 |  | 0 | INSELEC
3199 | QO 2P 80A 10KA 120/240VAC | U | 53.71 |  | 0 | INSELEC
3200 | QO 2P 100A 10KA 120/240VAC | U | 79.22 |  | 0 | INSELEC
3201 | QOVS 3P 16A 10KA 120/208VAC | U | 60.06 |  | 0 | INSELEC
3202 | QOVS 3P 20A 10KA 120/208VAC | U | 60.06 |  | 0 | INSELEC
3203 | QOVS 3P 32A 10KA 120/208VAC | U | 60.06 |  | 0 | INSELEC
3204 | QOVS 3P 40A 10KA 120/208VAC | U | 60.06 |  | 0 | INSELEC
3205 | QOVS 3P 50A 10KA 120/208VAC | U | 60.06 |  | 0 | INSELEC
3206 | QOVS 3P 63A 10KA 120/208VAC | U | 60.06 |  | 0 | INSELEC
3207 | QO 3P 70A 120/240VAC | U | 135.74 |  | 0 | INSELEC
3208 | PERNO HEXAGONAL 3/8X3" HILO CORRIDO GALVANIZADO | U | 0 |  | 2 | INVENTARIO
3209 | CABLE DE ALUMINIO MV-90 #2/0 WG 25 KV 133+33% ROJO | M | 11.08 |  | 0 | COTIZACION
3210 | QO 3P 80A 120/240VAC | U | 135.74 |  | 0 | INSELEC
3211 | CONTACTOR 3P 32A 110V 10HP 7.5KW 2NO+2NC LS | U | 35.0446 | 39.25 | 0 | COTIZACION
3212 | CONTACTOR 3P 40A 110V 12HP 11KW 2NO+2NC LS | U | 48.75 | 54.6 | 0 | COTIZACION
3213 | CONTACTOR 3P 75A 110V 25HP 22KW 2NO+2NC LS | U | 93.125 | 104.3 | 0 | COTIZACION
3214 | CONTACTOR 3P 100A 110V 35HP 30KW 2NO+2NC LS | U | 147.1875 | 164.85 | 0 | COTIZACION
3215 | CONTACTO AUXILIAR FRONTAL 2NO+2NC P/9B-150A LS | U | 12.2768 | 13.75 | 0 | COTIZACION
3216 | CONTACTO AUXILIAR LATERAL 1NO+1NC P/9B-150A LS | U | 6.1161 | 6.85 | 0 | COTIZACION
3217 | QO 3P 90A 120/240VAC | U | 135.74 |  | 0 | INSELEC
3218 | QO 3P 100A 120/240VAC | U | 135.74 |  | 0 | INSELEC
3219 | QOU 1P 10A 10KA 120/240VAC | U | 12.38 |  | 0 | INSELEC
3220 | QOU 1P 15A 10KA 120/240VAC | U | 12.38 |  | 0 | INSELEC
3221 | QOU 1P 20A 10KA 120/240VAC | U | 12.38 |  | 0 | INSELEC
3222 | QOU 1P 30A 10KA 120/240VAC | U | 12.38 |  | 0 | INSELEC
3223 | QOU 1P 40A 10KA 120/240VAC | U | 13.74 |  | 0 | INSELEC
3224 | QOU 1P 50A 10KA 120/240VAC | U | 13.74 |  | 0 | INSELEC
3225 | QOU 1P 60A 10KA 120/240VAC | U | 13.74 |  | 0 | INSELEC
3226 | VIVE INTERRUP.SIMPLE 10AMP 125/250V C/L BL. | U | 1.84 |  | 0 | COTIZACION
3227 | QOU 1P 70A 10KA 120/240VAC | U | 29.98 |  | 0 | INSELEC
3228 | QOU180 1P 80A 10KA 120/240VAC | U | 67.97 |  | 0 | INSELEC
3229 | QOU190 1P 90A 10KA 120/240VAC | U | 67.97 |  | 0 | INSELEC
3230 | QOU1100 1P 100A 10KA 120/240VAC | U | 67.97 |  | 0 | INSELEC
3231 | QOU215 2P 15A 10KA 120/240VAC | U | 27.06 |  | 0 | INSELEC
3232 | QOU220 2P 20A 10KA 120/240VAC | U | 27.06 |  | 0 | INSELEC
3233 | QOU230 2P 30A 10KA 120/240VAC | U | 27.06 |  | 0 | INSELEC
3234 | QOU240 2P 40A 10KA 120/240VAC | U | 27.06 |  | 0 | INSELEC
3235 | QOU250 2P 50A 10KA 120/240VAC | U | 27.06 |  | 0 | INSELEC
3236 | QOU260 2P 60A 10KA 120/240VAC | U | 27.06 |  | 0 | INSELEC
3237 | LEDV.LUM.HERM.DAMP PROOF PFM 36W/865 4680LM | U | 35.1 |  | 0 | COTIZACION
3238 | QOU270 2P 70A 10KA 120/240VAC | U | 39.03 |  | 0 | INSELEC
3239 | QOU280 2P 80A 10KA 120/240VAC | U | 89.42 |  | 0 | INSELEC
3240 | QOU290 2P 90A 10KA 120/240VAC | U | 89.42 |  | 0 | INSELEC
3241 | QOU2100 2P 100A 10KA 120/240VAC | U | 89.42 |  | 0 | INSELEC
3242 | QOU2125 2P 125A 10KA 120/240VAC | U | 168.12 |  | 0 | INSELEC
3243 | QOU315 3P 15A 10KA 240VAC | U | 72.87 |  | 0 | INSELEC
3244 | QOU320 3P 20A 10KA 240VAC | U | 72.87 |  | 0 | INSELEC
3245 | QOU330 3P 30A 10KA 240VAC | U | 72.87 |  | 0 | INSELEC
3246 | QOU340 3P 40A 10KA 240VAC | U | 72.87 |  | 0 | INSELEC
3247 | QOU350 3P 50A 10KA 240VAC | U | 72.87 |  | 0 | INSELEC
3248 | PERNOS TROPICALIZADOS 1/4*1" | U | 0.37 |  | 0 | COTIZACION
3249 | QOU360 3P 60A 10KA 240VAC | U | 72.87 |  | 0 | INSELEC
3250 | QOU370 3P 70A 10KA 240VAC | U | 147.92 |  | 0 | INSELEC
3251 | QOU380 3P 80A 10KA 240VAC | U | 147.92 |  | 0 | INSELEC
3252 | QOU390 3P 90A 10KA 240VAC | U | 147.92 |  | 0 | INSELEC
3253 | QOU3100 3P 100A 10KA 240VAC | U | 147.92 |  | 0 | INSELEC
3254 | PRESOSTATO PARA BOMBAS DE AGUA 20 - 40 PSI | U | 20.5 |  | 0 | INSELEC
3255 | PRESOSTATO PARA COMPRESOR DE AIRE 100PSI, AJUSTABLE 20PSI | U | 31.04 |  | 0 | INSELEC
3256 | PRESOSTATO PARA BOMBAS DE AGUA 30 - 50 PSI | U | 45.3 |  | 0 | INSELEC
3257 | PRESOSTATO PARA BOMBA DE AGUA Y COMPRESOR 120 - 150 PSI | U | 98.19 |  | 0 | INSELEC
3258 | PRESOSTATO PARA BOMBA DE AGUA Y COMPRESOR 60 - 80 PSI | U | 97.47 |  | 0 | INSELEC
3259 | PERNOS TROPICALIZADOS 3/8*1" | U | 0.54 |  | 0 | COTIZACION
3260 | TERMINAL TIPO TALON (LA) A 35 SENCILLO | U | 0.33 |  | 0 | INSELEC
3261 | TERMINAL TIPO TALON TA-2 (LA) A 90 SENCILLO | U | 0.45 |  | 0 | INSELEC
3262 | TERMINAL TIPO TALON (LA) A 125 SENCILLO | U | 1.02 |  | 0 | INSELEC
3263 | TERMINAL TIPO TALON (LA) A 150 SENCILLO | U | 1.12 |  | 0 | INSELEC
3264 | TERMINAL TIPO TALON (LA) A 250 SENCILLO | U | 2.45 |  | 0 | INSELEC
3265 | TERMINAL TIPO TALON (LA) A 350 SENCILLO | U | 3.52 |  | 0 | INSELEC
3266 | TERMINAL TIPO TALON (LA) A 600 SENCILLO | U | 5.86 |  | 0 | INSELEC
3267 | TERMINAL TIPO TALON (LA) A 800 SENCILLO | U | 11 |  | 0 | INSELEC
3268 | TERMINAL TIPO TALON (LA) AD 150 DOBLE | U | 2.12 |  | 0 | INSELEC
3269 | TERMINAL TIPO TALON (LA) AD 250 DOBLE | U | 4.17 |  | 0 | INSELEC
3270 | BEAUC.UNION RIGIDA 50MM I-0582 | U | 1.764 |  | 0 | COTIZACION
3271 | TERMINAL TIPO TALON (LA) AD 350 DOBLE | U | 5.69 |  | 0 | INSELEC
3272 | TERMINAL TIPO TALON (LA) AD 600 DOBLE | U | 8.98 |  | 0 | INSELEC
3273 | ASPIRADORA MARCA TESVOR COLOR BLANCO | U | 171.99 |  | 0 | INSELEC
3274 | KIT CAJA VACIA PARA BOTONERA 1 PERFORACION | U | 2.19 |  | 0 | INSELEC
3275 | KIT CAJA VACIA PARA BOTONERA 2 PERFORACIONES | U | 2.64 |  | 0 | INSELEC
3276 | KIT CAJA VACIA PARA BOTONERA 3 PERFORACIONES | U | 3.11 |  | 0 | INSELEC
3277 | BOTONERA COLGANTE 1 OPERACION 2 NA | U | 72.98 |  | 0 | INSELEC
3278 | BOTONERA COLGANTE 2 OPERACIONES + EMERGENCIA | U | 93.72 |  | 0 | INSELEC
3279 | BOTONERA COLGANTE 4 OPERACIONES + EMERGENCIA | U | 130.36 |  | 0 | INSELEC
3280 | PANELES 700W MONOPERC | u | 300 | 336 | 200 | INSELEC
3281 | TORNILLO PUNTA/BROCA CAB HEXAG 10X1 1/4" | U | 1.56 |  | 0 | COTIZACION
3282 | S-900/BR02 INTERRUPTORES DE PEDAL SIN PROTECTOR 1NA - 1NC | U | 67.44 |  | 0 | INSELEC
3283 | S-900/BR101 INTERRUPTORES DE PEDAL CON PROTECTOR 1NA - 1NC | U | 92.87 |  | 0 | INSELEC
3284 | CAJA LOGIC BOX 390 X 310 X 127 OPACA | U | 15.27 |  | 0 | INSELEC
3285 | SD109A10F CONTACTOR 3P 110V 2.2 KW 3 HP | U | 9.65 |  | 0 | INSELEC
3286 | SD109A10M CONTACTOR 3P 220V 2.2 KW 3 HP | U | 9.65 |  | 0 | INSELEC
3287 | SD112A10F CONTACTOR 3P 110V 3 KW 4 HP | U | 9.75 |  | 0 | INSELEC
3288 | SD112A10M CONTACTOR 3P 220V 3 KW 4 HP | U | 9.75 |  | 0 | INSELEC
3289 | SD118A10F CONTACTOR 3P 110V 4 KW 5.5 HP | U | 10.83 |  | 0 | INSELEC
3290 | SD118A10M CONTACTOR 3P 220V 4 KW 5.5 HP | U | 10.83 |  | 0 | INSELEC
3291 | SD125A10F CONTACTOR 3P 110V 5.5 KW 7.5 HP | U | 16.7 |  | 0 | INSELEC
3292 | CABLE CONCENTR 3X16 AWG THHN/THWN 90 GRADOSC 600V | M | 0.766 |  | 0 | COTIZACION
3293 | SD125A10M CONTACTOR 3P 220V 5.5 KW 7.5 HP | U | 16.7 |  | 0 | INSELEC
3294 | SD132A10F CONTACTOR 3 P 110V 7.5 KW 10 HP | U | 20.48 |  | 0 | INSELEC
3295 | SD132A10M CONTACTOR 3P 220V 7.5 KW 10 HP | U | 20.48 |  | 0 | INSELEC
3296 | SD140A11F CONTACTOR 3P 110V 11 KW 15 HP | U | 35.32 |  | 0 | INSELEC
3297 | SD140A11M CONTACTOR 3P 220V 11 KW 15 HP | U | 35.32 |  | 0 | INSELEC
3298 | SD150A11F CONTACTOR 3P 110V 15 KW 20 HP | U | 37.96 |  | 0 | INSELEC
3299 | SD150A11M CONTACTOR 3P 220V 15 KW 20 HP | U | 37.96 |  | 0 | INSELEC
3300 | SD165A11F CONTACTOR 3P 110V 18.5 KW 25 HP | U | 38.97 |  | 0 | INSELEC
3301 | SD165A11M CONTACTOR 3P 220V 18.5 KW 25 HP | U | 38.97 |  | 0 | INSELEC
3302 | SD180A11F CONTACTOR 3P 110V 22 KW 30 HP | U | 67.31 |  | 0 | INSELEC
3303 | CABLE CONCENTR 4X10 AWG THHN/THWN 90 GRADOSC 600V | M | 3.682 |  | 0 | COTIZACION
3304 | SD180A11M CONTACTOR 3P 220V 22 KW 30 HP | U | 67.31 |  | 0 | INSELEC
3305 | CONTACTOR 225A 75HP 55KW 100 - 240VAC, 1NO | U | 313.38 |  | 0 | INSELEC
3306 | SDZ-D61C02 DISYUNTOR PARA RIEL DIN 1P 2 A. 6KA | U | 4.73 |  | 0 | INSELEC
3307 | SDZ-D61C04 DISYUNTOR PARA RIEL DIN 1P 4 A.6KA | U | 4.73 |  | 0 | INSELEC
3308 | SDZ-D61C06 DISYUNTOR PARA RIEL DIN 1P 6 A.6KA | U | 4.92 |  | 0 | INSELEC
3309 | SDZ-D61C10 DISYUNTOR PARA RIEL DIN 1P 10 A.6KA | U | 4.35 |  | 0 | INSELEC
3310 | SDZ-D61C16 DISYUNTOR PARA RIEL DIN 1P 16 A.6KA | U | 4.53 |  | 0 | INSELEC
3311 | SDA61C20 DISYUNTOR PARA RIEL DIN 1P 20 A. 10KA | U | 4.53 |  | 0 | INSELEC
3312 | SDZ-D61C25 DISYUNTOR PARA RIEL DIN 1P 25 A.6KA | U | 4.53 |  | 0 | INSELEC
3313 | SDA61C32 DISYUNTOR PARA RIEL DIN 1P 32 A. 10KA | U | 4.45 |  | 0 | INSELEC
3314 | CABLE CONCENTR 4X16 AWG THHN/THWN 90 GRADOSC 600V | M | 1.011 |  | 0 | COTIZACION
3315 | SDZ-D61C40 DISYUNTOR PARA RIEL DIN 1P 40 A.6KA | U | 5.09 |  | 0 | INSELEC
3316 | SDA61C50 DISYUNTOR PARA RIEL DIN 1P 50 A. 10KA | U | 5.12 |  | 0 | INSELEC
3317 | SDA61C63 DISYUNTOR PARA RIEL DIN 1P 63 A. 10KA | U | 5.4 |  | 0 | INSELEC
3318 | SDZ-D62C02 DISYUNTOR PARA RIEL DIN 2P 2 A.6KA | U | 9.24 |  | 0 | INSELEC
3319 | SDZ-D62C04 DISYUNTOR PARA RIEL DIN 2P 4 A.6KA | U | 9.18 |  | 0 | INSELEC
3320 | SDZ-D62C06 DISYUNTOR PARA RIEL DIN 2P 6 A.6KA | U | 9.71 |  | 0 | INSELEC
3321 | SDA62C10 DISYUNTOR PARA RIEL DIN 2P 10 A. 10KA | U | 8.51 |  | 0 | INSELEC
3322 | SDZ-D62C16 DISYUNTOR PARA RIEL DIN 2P 16 A.6KA | U | 8.87 |  | 0 | INSELEC
3323 | SDA62C20 DISYUNTOR PARA RIEL DIN 2P 20 A.10KA | U | 8.94 |  | 0 | INSELEC
3324 | SDZ-D62C25 DISYUNTOR PARA RIEL DIN 2P 25 A. 6KA | U | 8.74 |  | 0 | INSELEC
3325 | PERNO HEXAGONAL 7/16X1-3/8 HILO CORRIDO GALVANIZADO | U | 0 |  | 10 | INVENTARIO
3326 | CABLE DE COBRE DESNUDO 4/0 AWG 19H | M | 14.44 |  | 0 | COTIZACION
3327 | SDZ-D62C32 DISYUNTOR PARA RIEL DIN 2P 32 A.6KA | U | 9.21 |  | 0 | INSELEC
3328 | RELE 8 PINES 110VAC 5A 2NA+2NC CAMSCO | U | 5.1339 | 5.75 | 0 | COTIZACION
3329 | RELE 8 PINES 220VAC 7A 2NA+2NC CAMSCO | U | 4.4643 | 5 | 0 | COTIZACION
3330 | RELE 8 PINES 24VDC 5A 2NA+2NC CAMSCO | U | 5.1339 | 5.75 | 0 | COTIZACION
3331 | RELE 8 PINES 12VDC 7A 2NA+2NC CAMSCO | U | 4.4643 | 5 | 0 | COTIZACION
3332 | RELE ON DELAY 24/240V AC-DC 1/10/60S/10MIN CAMSCO | U | 22.3214 | 25 | 0 | COTIZACION
3333 | SDZ-D62C40 DISYUNTOR PARA RIEL DIN 2P 40 A.6KA | U | 9.99 |  | 0 | INSELEC
3334 | SDA62C50 DISYUNTOR PARA RIEL DIN 2P 50 A.10KA | U | 10.7 |  | 0 | INSELEC
3335 | SDA62C63 DISYUNTOR PARA RIEL DIN 2P 63A 10KA | U | 10.7 |  | 0 | INSELEC
3336 | SDZ-D63C06 DISYUNTOR PARA RIEL DIN 3P 6 A.6KA | U | 14.51 |  | 0 | INSELEC
3337 | SDZ-D63C10 DISYUNTOR PARA RIEL DIN 3P 10 A.6KA | U | 14.51 |  | 0 | INSELEC
3338 | SDA63C16 DISYUNTOR PARA RIEL DIN 3P 16 A.10KA | U | 13.19 |  | 0 | INSELEC
3339 | SDA63C20 DISYUNTOR PARA RIEL DIN 3P 20 A.10KA | U | 13.26 |  | 0 | INSELEC
3340 | SDZ-D63C25 DISYUNTOR PARA RIEL DIN 3P 25 A.6KA | U | 12.99 |  | 0 | INSELEC
3341 | SDZ-D63C32 DISYUNTOR PARA RIEL DIN 3P 32 A.6KA | U | 13.66 |  | 0 | INSELEC
3342 | CABLE THHN 6 AWG 7H VER 90OC 600V CARRET CABL | M | 2.08 |  | 0 | COTIZACION
3343 | SDZ-D63C40 DISYUNTOR PARA RIEL DIN 3P 40 A.6KA | U | 14.91 |  | 0 | INSELEC
3344 | SDZ-D63C50 DISYUNTOR PARA RIEL DIN 3P 50 A.6KA | U | 15.11 |  | 0 | INSELEC
3345 | SDAM16 DISYUNTOR TIPO CAJA MOLDEADA REGULABLE 12,8 - 16 A,. | U | 72.7 |  | 0 | INSELEC
3346 | SDAM25 DISYUNTOR TIPO CAJA MOLDEADA REGULABLE20 - 25 A. | U | 72.81 |  | 0 | INSELEC
3347 | SDAM40 DISYUNTOR TIPO CAJA MOLDEADA REGULABLE 32 - 40 A. | U | 72.43 |  | 0 | INSELEC
3348 | SDAM63 DISYUNTOR TIPO CAJA MOLDEADA REGULABLE 50,4 - 63 A. | U | 73.34 |  | 0 | INSELEC
3349 | SDAM100 DISYUNTOR TIPO CAJA MOLDEADA REGULABLE 80 - 100 A. | U | 72.29 |  | 0 | INSELEC
3350 | SDAM125 DISYUNTOR TIPO CAJA MOLDEADA REGULABLE 100 - 125 A | U | 118.51 |  | 0 | INSELEC
3351 | SDAM160 DISYUNTOR TIPO CAJA MOLDEADA REGULABLE 128 - 160 A. | U | 116.93 |  | 0 | INSELEC
3352 | SDAM200 DISYUNTOR TIPO CAJA MOLDEADA REGULABLE 160 - 200 A. | U | 117.78 |  | 0 | INSELEC
3353 | CABLE SUPERFLEX 1/0 AWG XLPE/PVC 90OC.1KV | M | 8.476 |  | 0 | COTIZACION
3354 | SDAM250 DISYUNTOR TIPO CAJA MOLDEADA REGULABLE 200 - 250 A. | U | 118.08 |  | 0 | INSELEC
3355 | SDAM400 DISYUNTOR TIPO CAJA MOLDEADA REGULABLE 320 - 400 A. | U | 199.55 |  | 0 | INSELEC
3356 | SDAM500 DISYUNTOR TIPO CAJA MOLDEADA REGULABLE 400 - 500 A. | U | 322.01 |  | 0 | INSELEC
3357 | SDAM630 DISYUNTOR TIPO CAJA MOLDEADA REGULABLE 480 - 600 A. | U | 322.01 |  | 0 | INSELEC
3358 | ENCHUFE 3P + T 16 A 380 / 440V 6H ROJO IP44 | U | 3.36 |  | 0 | INSELEC
3359 | ENCHUFE 3P + T 32 A 380 / 440V 6H ROJO IP44 | U | 5.38 |  | 0 | INSELEC
3360 | ENCHUFE 3P + T 63 A 380 / 440V 6H ROJO IP67 | U | 20.28 |  | 0 | INSELEC
3361 | ENCHUFE 3P+N+T 32 A 380 / 440V 6H ROJO IP44 | U | 6.2 |  | 0 | INSELEC
3362 | ENCHUFE 3P + T 125 A 380 / 440V 6H ROJO IP67 | U | 133.19 |  | 0 | INSELEC
3363 | ENCHUFE 4P + T 63 A 380 / 440V 6H ROJO IP67 | U | 26.95 |  | 0 | INSELEC
3364 | CABLE SUPERFLEX 2 AWG XLPE/PVC 90OC.1KV CABLEC | M | 5.059 |  | 0 | COTIZACION
3365 | TOMA EXTENSION 3P + T 16A. 380 / 440 6H ROJO IP 44 | U | 3.86 |  | 0 | INSELEC
3366 | TOMA EXTENSION 3P + T 32A. 380 / 440 6H ROJO IP 44 | U | 5.67 |  | 0 | INSELEC
3367 | TOMA EXTENSION 3P+N+T 32 A 380 / 440V 6H ROJO IP44 | U | 6.7 |  | 0 | INSELEC
3368 | TOMA EXTENSION 3P + T 63 A 380 / 440V 6H ROJO IP67 | U | 35.95 |  | 0 | INSELEC
3369 | TOMA EXTENSION 3P+N+T 63A 380 / 440V 6H ROJO IP67 | U | 50.86 |  | 0 | INSELEC
3370 | TOMA EXTENSION 3P + T 125 A 380 / 440V 6H ROJO IP67 | U | 139.16 |  | 0 | INSELEC
3371 | TOMA DE EMBUTIR 2P + T 16A 380/440V 9H ROJO IP 44 | U | 3.9 |  | 0 | INSELEC
3372 | TOMA DE EMBUTIR 2P + T 32A 380/440V 9H ROJO IP 44 | U | 6.29 |  | 0 | INSELEC
3373 | TOMA DE EMBUTIR 3P + T 16A 380/440V 6H ROJO IP 44 | U | 4.73 |  | 0 | INSELEC
3374 | TOMA DE EMBUTIR 3P + T 32A 380/440V 6H ROJO IP 44 | U | 6.26 |  | 0 | INSELEC
3375 | CABLE SUPERFLEX 3/0 AWG XLPE/PVC 90OC.1KV | M | 11.936 |  | 0 | COTIZACION
3376 | TOMA DE EMBUTIR 3P + N + T 32A 380/440V 6H ROJO IP 44 | U | 13.93 |  | 0 | INSELEC
3377 | TOMA DE EMBUTIR 3P + T 63A 380/440V 6H ROJO IP 67 | U | 24.64 |  | 0 | INSELEC
3378 | TOMA DE EMBUTIR 3P + N + T 63A 380/440V 6H ROJO IP 67 | U | 35.72 |  | 0 | INSELEC
3379 | TOMA DE EMBUTIR 3P + T 125A 380/440V 6H ROJO IP 67 | U | 121.41 |  | 0 | INSELEC
3380 | TOMA SOBREPUESTO 3P + T 16A 380 / 440V 6H ROJO IP44 | U | 4.84 |  | 0 | INSELEC
3381 | TOMA SOBREPUESTO 3P + T 32A 380 / 440V 6H ROJO IP44 | U | 6.58 |  | 0 | INSELEC
3382 | TOMA SOBREPUESTO 3P + N + T 32A 380 / 440V 6H ROJO IP44 | U | 10.54 |  | 0 | INSELEC
3383 | TOMA SOBREPUESTO 3P + T 63A 380 / 440V 6H ROJO IP67 | U | 29.04 |  | 0 | INSELEC
3384 | TOMA SOBREPUESTO 3P + N + T 63A 380 / 440V 6H ROJO IP67 | U | 44.64 |  | 0 | INSELEC
3385 | TOMA SOBREPUESTO 3P + T 125A 380 / 440V 6H ROJO IP67 | U | 113.51 |  | 0 | INSELEC
3386 | CABLE SUPERFLEX 4/0 AWG XLPE/PVC 90OC.1KV | M | 15.494 |  | 0 | COTIZACION
3387 | ENCHUFLE 3P + T 32 A 380 / 440V 3H ROJO IP 67 PARA CONTENEDOR | U | 24.18 |  | 0 | INSELEC
3388 | TOMA DE EMBUTIR 3P + T 32A 380 / 440V 3H ROJO PARA CONTENEDOR | U | 28.63 |  | 0 | INSELEC
3389 | TOMA EXTENSION 3P + T 32A 380 / 440V 3H ROJO IP67 PARA CONTENEDOR | U | 32.89 |  | 0 | INSELEC
3390 | TOMA SOBREPUESTO 3P + T 32A 380 / 440V 3H ROJO IP67 PARA CONTENEDOR | U | 29.87 |  | 0 | INSELEC
3391 | CLAVIJA 2P+T 16A 200/250V 6H AZUL | U | 2.66 |  | 0 | INSELEC
3392 | CLAVIJA 2P+T 32A 200/250V 6H AZUL | U | 4.78 |  | 0 | INSELEC
3393 | CLAVIJA 3P+N+T 32A 200/250V 9H AZUL | U | 6.2 |  | 0 | INSELEC
3394 | CLAVIJA 3P+T 63A 9H 220/240V AZUL | U | 20.28 |  | 0 | INSELEC
3395 | TOMA SOBREPONER 2P+T 16A 200/250V 6H AZUL | U | 4.46 |  | 0 | INSELEC
3396 | TOMA SOBREPONER 2P+T 32A 200/250V 6H AZUL | U | 5.93 |  | 0 | INSELEC
3397 | CABLE SUPERFLEX 6 AWG XLPE/PVC 90OC.1KV CABLEC | M | 2.211 |  | 0 | COTIZACION
3398 | TOMA SOBREPONER 3P+T 16A 200/250V 9H AZUL | U | 4.84 |  | 0 | INSELEC
3399 | TOMA SOBREPONER 3P+T 32A 200/250V 9H AZUL | U | 6.58 |  | 0 | INSELEC
3400 | TOMA SOBREPONER 3P+T 63A 200/250V 9H AZUL | U | 29.04 |  | 0 | INSELEC
3401 | TOMA SOBREPONER 3P+N+T 32A 200/250V 9H AZUL | U | 7.06 |  | 0 | INSELEC
3402 | ACOPLAMIENTO 2P+T 16A 200/250V 6H AZUL IP44 | U | 3.42 |  | 0 | INSELEC
3403 | ACOPLAMIENTO 2P+T 32A 200/250V 6H AZUL IP44 | U | 5.2 |  | 0 | INSELEC
3404 | ACOPLAMIENTO 3P+T 16A 200/250V 9H AZUL IP44 | U | 3.86 |  | 0 | INSELEC
3405 | ACOPLAMIENTO 3P+N+T 32A 220/240V 9H AZUL IP44 | U | 6.7 |  | 0 | INSELEC
3406 | PLUG 3P+T 16A 200/250V 9H AZUL IP44 | U | 3.36 |  | 0 | INSELEC
3407 | PLUG 3P+T 32A 200/250V 9H AZUL IP44 | U | 5.38 |  | 0 | INSELEC
3408 | CABLE HIPERFLEX 8 AWG 1000V 90 GRADOSC BOB INCABLE | M | 1.552 |  | 0 | COTIZAINSELECCION
3409 | ACOPL 3P+T 32A 200/250V 9H AZUL IP44 | U | 5.67 |  | 0 | INSELEC
3410 | CAJA LOGIC BOX 384 X 304 X 120 TRANSPARENTE | U | 20.55 |  | 0 | INSELEC
3411 | CAJA LOGIC BOX 474 X 396 X 127 OPACA | U | 20.55 |  | 0 | INSELEC
3412 | CAJA LOGIC BOX 474 X 396 X 130 TRANSPARENTE | U | 29.24 |  | 0 | INSELEC
3413 | CAJA LOGIC BOX 381 X 307 X 180 ALTA OPACA | U | 17.6 |  | 0 | INSELEC
3414 | CAJA LOGIC BOX 390 X 310 X 187 ALTA TRANSPARENTE | U | 26.71 |  | 0 | INSELEC
3415 | CAJA LOGIC BOX ALTA 102 X 102 X 55 OPACA | U | 10.55 |  | 0 | INSELEC
3416 | CAJA LOGIC BOX ALTA 474 X 396 X 190 TRANSPARENTE | U | 34.58 |  | 0 | INSELEC
3417 | CUADROS BELBOX MOD. 54 500 X 480 X 250 OPACA YALE | U | 75.94 |  | 0 | INSELEC
3418 | CUADROS BELBOX MOD. 54 500 X 480 X 250 TRANS. YALE | U | 86.48 |  | 0 | INSELEC
3419 | TAPA CIEGA P/CAJA F.S REDONDA GRANDE | U | 0.86 |  | 0 | COTIZACION
3420 | CUADROS BELBOX MOD 72 650 X 480 X 250 OPACA YALE | U | 82.51 |  | 0 | INSELEC
3421 | CUADROS BELBOX MOD. 72 650 X 480 X 250 TRANS. YALE | U | 97.52 |  | 0 | INSELEC
3422 | CUADROS BELBOX MOD. 104 650 X 625 X 300 OPACA YALE | U | 93.95 |  | 0 | INSELEC
3423 | CUADROS BELBOX MOD. 104 650 X 625 X 300 TRANS. YALE | U | 118.05 |  | 0 | INSELEC
3424 | CONTRAPUERTA BELBOX 413 X 448 CON SEGURO | U | 10.32 |  | 0 | INSELEC
3425 | CONTRAPUERTA BELBOX 413 X 598 CON SEGURO | U | 18.13 |  | 0 | INSELEC
3426 | CONTRAPUERTA BELBOX 557 X 598 CON SEGURO | U | 25.95 |  | 0 | INSELEC
3427 | KIT RIEL DIN BELBOX PARA MOD. 54 / 72 | U | 5.68 |  | 0 | INSELEC
3428 | KIT RIEL DIN BELBOX PARA MOD. 104 | U | 6.84 |  | 0 | INSELEC
3429 | S-LLML1 LUZ PILOTO METALICO ROJO | U | 1.59 |  | 0 | INSELEC
3430 | CAMS TERM.COMP.CU/AL 1/0AWG 8MM 5/16 LARGO | U | 1.406 |  | 0 | COTIZACION
3431 | S-LLML2 LUZ PILOTO METALICO VERDE | U | 1.59 |  | 0 | INSELEC
3432 | S-LLML3 LUZ PILOTO METALICO AMARILLO | U | 1.59 |  | 0 | INSELEC
3433 | S-LDS110/1 LUZ PILOTO LED 110 V AC ROJO | U | 1.04 |  | 0 | INSELEC
3434 | S-LDS110/2 LUZ PILOTO LED 110 V AC VERDE | U | 1.45 |  | 0 | INSELEC
3435 | S-LDS110/3 LUZ PILOTO LED 110 V AC AMARILLO | U | 1.04 |  | 0 | INSELEC
3436 | S-LDS220/1 LUZ PILOTO LED 220 V AC ROJO | U | 1.45 |  | 0 | INSELEC
3437 | S-LDS220/2 LUZ PILOTO LED 220 V AC VERDE | U | 1.45 |  | 0 | INSELEC
3438 | S-LDS220/3 LUZ PILOTO LED 220 V AC AMARILLO | U | 1.45 |  | 0 | INSELEC
3439 | S-LG1101 ALARMA SONORA CON LUZ PILOTO LED 110 V AC ROJO | U | 9.54 |  | 0 | INSELEC
3440 | S-LG2201 ALARMA SONORA CON LUZ PILOTO LED 220 V AC ROJO | U | 9.54 |  | 0 | INSELEC
3441 | PERNO HEXAGONAL 3/8X1" HILO CORRIDO INOX | U | 0 |  | 11 | INVENTARIO
3442 | CAMS TERM COMP.CU/AL 2 AWG 8MM 5/16" LARGO | U | 0.862 |  | 0 | COTIZACION
3443 | S-LMRN1 PULSADOR AL RAZ METALICO ROJO | U | 1.59 |  | 0 | INSELEC
3444 | LOGO! 230RCE DI8/DO4 SIEMENS | U | 209.1071 | 234.2 | 0 | COTIZACION
3445 | S-LMRN2 PULSADOR AL RAZ METALICO VERDE | U | 1.59 |  | 0 | INSELEC
3446 | S-LMFN1M4 PULSADOR HONGO 40MM ROJO | U | 2.09 |  | 0 | INSELEC
3447 | S-LMFN2M4 PULSADOR HONGO 40MM VERDE | U | 2.09 |  | 0 | INSELEC
3448 | S-LMFN1R6 PULSADOR HONGO 60MM ROJO CON RETENCION | U | 2.53 |  | 0 | INSELEC
3449 | S-LLM8DO SELECTOR 2 POSNS. MANIJA LARGA | U | 2.03 |  | 0 | INSELEC
3450 | S-LLM8TO SELECTOR 3 POSNS. MANIJA LARGA | U | 2.03 |  | 0 | INSELEC
3451 | S-LCM8DOC SELECTOR 2 POSNS. CON LLAVE | U | 3.34 |  | 0 | INSELEC
3452 | S-LCM8TOC SELECTOR 3 POSNS. CON LLAVE | U | 3.34 |  | 0 | INSELEC
3453 | S-LMDNR PULSADOR DOBLE | U | 2.76 |  | 0 | INSELEC
3454 | CAMS TERM.COMP.CU/AL 3/0AWG 10MM 3/8 LARGO | U | 3.074 |  | 0 | COTIZACION
3455 | S-LMDL PULSADOR DOBLE LUMINOSO | U | 3.68 |  | 0 | INSELEC
3456 | S-LPL41 BLOQUE DE CONTACTOS N.C. | U | 0.61 |  | 0 | INSELEC
3457 | S-LPL42 BLOQUE DE CONTACTOS N.A. | U | 0.61 |  | 0 | INSELEC
3458 | S-LPLR2 BLOQUE DE LAMPARA PARA BOTONERA LUMINOSA | U | 5.17 |  | 0 | INSELEC
3459 | S-D225Z1A THERMAL RELAY 1.0 - 1.6 A. | U | 8.17 |  | 0 | INSELEC
3460 | S-D225Z1C THERMAL RELAY 1.6 - 2.5 A. | U | 8.17 |  | 0 | INSELEC
3461 | S-D225Z1D THERMAL RELAY 2.5 - 4.0 A | U | 8.17 |  | 0 | INSELEC
3462 | S-D225Z1E THERMAL RELAY 4.0 - 6.0 A. | U | 8.17 |  | 0 | INSELEC
3463 | S-D225Z1F THERMAL RELAY 5.5 - 8.0 A. | U | 8.17 |  | 0 | INSELEC
3464 | S-D225Z1G THERMAL RELAY 7.0 - 10 A. | U | 8.17 |  | 0 | INSELEC
3465 | CAMS TERM.COMP.CU/AL 4AWG 8MM 5/16 LARGO | U | 0.551 |  | 0 | COTIZACION
3466 | S-D225Z1H THERMAL RELAY 9.0 - 13 A. | U | 8.17 |  | 0 | INSELEC
3467 | S-D225Z2A THERMAL RELAY 12 - 18 A. | U | 9.11 |  | 0 | INSELEC
3468 | S-D225Z2B THERMAL RELAY 17 - 25 A. | U | 9.11 |  | 0 | INSELEC
3469 | S-D293Z2A THERMAL RELAY 23 - 32 A. | U | 19.1 |  | 0 | INSELEC
3470 | S-D293Z2B THERMAL RELAY 30 - 40 A. | U | 19.1 |  | 0 | INSELEC
3471 | ACCIONAMIENTO MANDO DIRECTO PARA CONMUTADOR SCC/1 | U | 74.42 |  | 0 | INSELEC
3472 | UNIDAD MOTORIZADA 230 VAC PARA 1000 A. | U | 2161.27 |  | 0 | INSELEC
3473 | UNIDAD MOTORIZADA 230 VAC PARA 1250 A | U | 1927.73 |  | 0 | INSELEC
3474 | CONMUTADOR 20AMP T402 | U | 47.59 |  | 0 | INSELEC
3475 | CONMUTADOR 25A T-402 | U | 53.43 |  | 0 | INSELEC
3476 | CAMS TERM.COMP.CU/AL 6AWG 6MM 1/4 CORTO | U | 0.295 |  | 0 | COTIZACION
3477 | CONMUTADOR 40A T-402 | U | 56.92 |  | 0 | INSELEC
3478 | CONMUTADOR 63A T-402 | U | 95.57 |  | 0 | INSELEC
3479 | CONMUTADOR 100A T-402 T-0010000402E1N1 | U | 149.74 |  | 0 | INSELEC
3480 | CONMUTADOR 200A T-402 T-0020000402E1N1 | U | 393.21 |  | 0 | INSELEC
3481 | CONMUTADOR 400A T-402 | U | 740.9 |  | 0 | INSELEC
3482 | CONMUTADOR SCC/1 250 A CCF02503PS0 | U | 437.3 |  | 0 | INSELEC
3483 | CONMUTADOR SCC/1 400 A. + MANDO DIRECTO 200 - 400A CCF04003PS0 | U | 548.66 |  | 0 | INSELEC
3484 | CONMUTADOR SCC/2 630 A. + MANDO DIRECTO 500 - 800A | U | 793.85 |  | 0 | INSELEC
3485 | CONMUTADOR SCC/3 1000 A. + MANDO DIRECTO 1000 - 1250A | U | 1370.53 |  | 0 | INSELEC
3486 | CONMUTADOR SCC/3 1250 A. + MANDO DIRECTO 100 -1250A | U | 1486.4 |  | 0 | INSELEC
3487 | TAPA CIEGA P/CAJA F.S 4*4 10*10 | U | 3.6 |  | 0 | COTIZACION
3488 | CONMUTADOR SCC/3 800 A. + MANDO DIRECTO 500 - 800A | U | 1097.02 |  | 0 | INSELEC
3489 | INTERRUPTOR ESTRELLA / TRIANGULO 25A T-300 | U | 63.43 |  | 0 | INSELEC
3490 | INTERRUPTOR ESTRELLA / TRIANGULO 32A T-300 | U | 66.85 |  | 0 | INSELEC
3491 | INTERRUPTOR ESTRELLA / TRIANGULO 40A T-300 | U | 69.5 |  | 0 | INSELEC
3492 | INTERRUPTOR ON-OFF 12A T-012 | U | 22.03 |  | 0 | INSELEC
3493 | INTERRUPTOR ON-OFF 20A T-012 | U | 21.96 |  | 0 | INSELEC
3494 | INTERRUPTOR ON-OFF 25A T-012 | U | 33.73 |  | 0 | INSELEC
3495 | INTERRUPTOR ON-OFF 32A T-012 | U | 37.18 |  | 0 | INSELEC
3496 | INTERRUPTOR ON-OFF 40A T-012 | U | 37.65 |  | 0 | INSELEC
3497 | INTERRUPTOR ON-OFF 63A T-012 | U | 63.62 |  | 0 | INSELEC
3498 | CABLE DE COBRE FLEXIBLE THHN 10 AWG NEGRO | M | 0.84 |  | 0 | COTIZACION
3499 | SELECTOR PARA VOLTIMETRO ENTRE FASES | U | 24.19 |  | 0 | INSELEC
3500 | SELECTOR PARA VOLTIMETRO ENTRE FASE Y NEUTRO | U | 30.16 |  | 0 | INSELEC
3501 | CINTA PASACABLE 4MM 10 MTS. 100 KG.F GRIS | U | 8.93 |  | 0 | INSELEC
3502 | CINTA PASACABLE 4MM 15 MTS. 100KG. F GRIS | U | 12.2 |  | 0 | INSELEC
3503 | CINTA PASACABLE 4MM 100KG.F. GRISS (ACERO 20MTS) | U | 15.54 |  | 0 | INSELEC
3504 | CINTA PASACABLE 4MM 30 MTS. 100 KG.F GRISS | U | 21.96 |  | 0 | INSELEC
3505 | CONTROL DE NIVEL HERMETICO | U | 17.25 |  | 0 | INSELEC
3506 | CONTROL DE NIVEL PARA AGUAS RESIDUALES LARGO DEL CABLE 10 MTS | U | 75.55 |  | 0 | INSELEC
3507 | CABLE SUPERFLEX 2/0 AWG XLPE/PVC 90OC.NEG 1KV | M | 10.269 |  | 0 | INSELEC
3508 | BEAUC.BAND.T/ESCAL S/T.GALV.10X30X240CM I-0775 | U | 36.965 |  | 0 | INSELEC
3509 | CABLE DE COBRE FLEXIBLE THHN 8 AWG VERDE | M | 1.34 |  | 0 | COTIZACION
3510 | BEAUC.TAPA P/BAND.PERFO-ESCAL.30CM I-0506-T | U | 17.46 |  | 0 | INSELEC
3511 | S.E.BREAK C/M 2*150A.36KA EZC250H2150 | U | 158.96 |  | 0 | INSELEC
3512 | CABLE SUPERFLEX 2 AWG XLPE/PVC 90OC.1KV CABLEC | M | 5.003 |  | 0 | INSELEC
3513 | CAMS AISLAD DE BARRA 76MM DIAM.50MM SM-76 C/PER | U | 2.451 |  | 0 | INSELEC
3514 | S.E.BREAK P/RIEL 2*40 230VAC 6000A EASY9 | U | 8.335 |  | 0 | INSELEC
3515 | LEGR BORNERA P/RIEL 6MM2 8AWG 55A 37162 | U | 1.928 |  | 0 | INSELEC
3516 | EBASEE FUSIBLE 10X38 RO15, 20 A. | U | 0.242 |  | 0 | INSELEC
3517 | CAMS TERMIN COMP.LARGO 2 AWG 10MM 3/8" C35-10L | U | 0.869 |  | 0 | INSELEC
3518 | CAMS TERMIN.COMP.LARGO 2/0AWG 8MM 5/16" C70-8L | U | 2.235 |  | 0 | INSELEC
3519 | TERMINAL TALON DOBLE 2/0 | U | 1.4 |  | 0 | INSELEC
3520 | BASE PORTAFUSIBLE 10X38MM 1 POLO PARA RIEL DIN | U | 1.79 |  | 0 | COTIZACION
3521 | S.E.DEXSON CANALETA RANURADA GRIS 80X60 DXN10112 | U | 11.06 |  | 0 | INSELEC
3522 | S.E.BREAK P/RIEL 2*63 230VAC 6000A EASY9 | U | 8.335 |  | 0 | INSELEC
3523 | LEGR BORNERA P/RIEL 10MM2 6AWG 70A 37163 | U | 2.42 |  | 0 | INSELEC
3524 | LEGR BORNERA TIERRA P/RIEL 6MM2 AMA/VERD 8AWG 37 | U | 6.045 |  | 0 | INSELEC
3525 | EBASEE BASE FUSIBLE 10X38, 1P 32A. | U | 1.345 |  | 0 | INSELEC
3526 | LEGR BORNERA P/RIEL 4MM2 10AWG 30A 37161 | U | 1.415 |  | 0 | INSELEC
3527 | EBASEE FUSIBLE 10X38 RO15, 20 A | U | 0.24 |  | 0 | INSELEC
3528 | LEGR BORNERA P/RIEL 10MM2 6AWG 70A 37163 | U | 2.42 |  | 0 | INSELEC
3529 | CABLE THHN 6 AWG 7H NEG 90OC 600V CARRET | U | 2.035 |  | 0 | INSELEC
3530 | TACO METALICO DE EXPANSION 3/8" | U | 0.295 |  | 0 | INSELEC
3531 | BAND. PORTACABLE TIPO ESCALERILLA 300X100MM X 2.4M GALVANIZADO ELECTROLITICO | U |  |  | 0 | COTIZACION
3532 | 3M TAYPE TEMFLEX 3/4"X20Y BLANC 18MT.90DIAM.C 165 | U | 1.31 |  | 0 | INSELEC
3533 | CAMS TERMIN.COMP.LARGO 1/0 AWG 10MM 3/8" C50-10L | U | 1.42 |  | 0 | INSELEC
3534 | TRANSFERENCIA MANUAL 3P 63A THKC | U | 52.5 |  | 0 | INSELEC
3535 | BEAUC.GAB.LIV.30X30X20CM INT.IP42 | U | 28.985 |  | 0 | INSELEC
3536 | S.E.BREAK P/RIEL 3*50 230VAC 6000A EASY9 | U | 12.825 |  | 0 | INSELEC
3537 | CABLE SUPERFLEX 8 AWG XLPE/PVC 90OC.1KV CABLEC | M | 1.56 |  | 0 | INSELEC
3538 | CAMS TERM PUNTERA 8 AWG MARFIL | F | 6.33 |  | 0 | INSELEC
3539 | CAMS TERMIN.COMP.CORTO 8 AWG 8MM (5/16") C10-8 | U | 0.197 |  | 0 | INSELEC
3540 | CABLE CONCENTR 2X12 AWG THHN/THWN 90 GRADOSC 600V | M | 1.237 |  | 0 | INSELEC
3541 | CAMS TERMIN.COMP.LARGO 4 AWG 6MM 1/4" C25-6L | U | 0.544 |  | 0 | INSELEC
3542 | BAND. PORTACABLE TIPO ESCALERILLA 200X100MM X 2.4M GALVANIZADO ELECTROLITICO | U |  |  | 0 | COTIZACION
3543 | BEAUC.GAB.PESAD.60X40X20CM EXT.IP64 I-0317 60 DE ALTO 40 DE ANCHO | U | 69.27 |  | 0 | INSELEC
3544 | S.E.BREAK C/M 3*200A.25KA EZC250N3200 | U | 178.13 |  | 0 | INSELEC
3545 | SYL FOCO H.POW 40W 6500K E27 MV 3300LM P24893-19 | U | 3.672 |  | 0 | INSELEC
3546 | SYL FOCO A60 15W 6500K E27 MV 1350LM P27634-19 | U | 1.229 |  | 0 | INSELEC
3547 | VETO BOQUILLA PLAFON E27 BL. ACC43029 | U | 1.291 |  | 0 | INSELEC
3548 | CABLE TTU 250 MCM 37H ALUMIN 2KV S.8000 CONELSA | M | 2.58 |  | 0 | INSELEC
3549 | CABLE TTU 3/0 AWG 19H ALUMIN 2KV S.8000 CONELSA | M | 1.652 |  | 0 | INSELEC
3550 | CAMS TERMIN.COMP.LARGO 250 MCM 16MM 5/8" C150-16 | U | 4.66 |  | 0 | INSELEC
3551 | CAMS TERMIN.COMP.LARGO 3/0AWG 12MM 1/2" C95-12L | U | 3.03 |  | 0 | INSELEC
3552 | 3M TAYPE TEMFLEX 3/4"X20Y AZUL 18MT.90DIAM.C 165 | U | 1.31 |  | 0 | INSELEC
3553 | PERNO CABEZA DE COCO 1/4X1/2" GALVANIZADO | U | 0 |  | 112 | INVENTARIO
3554 | CANAL ESTRUCTURAL GALVANIZADO 1 5/8"X15/16" X 3M | U |  |  | 0 | COTIZACION
3555 | S.E.DEXSON AMARRAS 25CM NG. T10HD-4,8MM | F | 4.01 |  | 0 | INSELEC
3556 | CONECTOR MANGUITO P/8AWG | U | 0.26786 | 0.3 | 0 | COTIZACION
3557 | CONECTOR MANGUITO P/6AWG | U | 0.35714 | 0.4 | 0 | COTIZACION
3558 | BASE P/RELE 8 PINES 10A CAMSCO | U | 1.5625 | 1.75 | 0 | COTIZACION
3559 | BASE P/RELE 8 PINES 10A SASSIN | U | 1.1607 | 1.3 | 0 | COTIZACION
3560 | BASE P/RELE 11 PINES 10A CAMSCO | U | 1.6964 | 1.9 | 0 | COTIZACION
3561 | BASE FOTOCELULA P/JL-205C MAVIJU | U | 3.5714 | 4 | 0 | COTIZACION
3562 | PINZA LAGASRTO MED. RJ/NG | U | 0.22321 | 0.25 | 0 | COTIZACION
3563 | PINZA LAGASRTO PEQ. RJ/NG | U | 0.44643 | 0.5 | 0 | COTIZACION
3564 | PINZA LAGASRTO GRAD. RJ/NG | U | 0.625 | 0.7 | 0 | COTIZACION
3565 | CABLE CONCENTR 3X12 AWG THHN/THWN 90 GRADOSC 600V | M | 1.756 |  | 0 | INSELEC
3566 | UNION COAXIAL SIMPLE | U | 0.26786 | 0.3 | 0 | COTIZACION
3567 | UNION COAXIAL TIPO T | U | 0.26786 | 0.3 | 0 | COTIZACION
3568 | EBASEE CJ.PLAST SOBREP. P' BREAK.RIEL 4MOD 1FILA | U | 4.31 |  | 0 | INSELEC
3569 | S.E BREAK P/RIEL 1X40 127V 6000A | U | 3.9 |  | 0 | INSELEC
3570 | S.E BREAK P/RIEL 2X20 230V 6000A | U | 8.34 |  | 0 | INSELEC
3571 | CONECTOR RANURA PARALELA 8-2/0 AWG ALEACION CU | U | 3.05 |  | 0 | INSELEC
3572 | CABLE SUPERFLEX 8 AWG XLPE/PVC 90GR.1KV CABLEC | M | 1.518 |  | 0 | INSELEC
3573 | TUBERIA BX C/PVC 1 1/2" REFORZ (ROLLO 50MT) | M | 4.775 |  | 0 | INSELEC
3574 | CONEC.BX C/PVC RECTO 1 1/2" ZINC | U | 2.78 |  | 0 | INSELEC
3575 | ABRAZADERA CONDUIT 2 ALET 1 1/2" | U | 0.296 |  | 0 | INSELEC
3576 | TUBO PVC CORRUGADO ELECTRICO 4" (110MM) X 6M NARANJA | U |  |  | 0 | COTIZACION
3577 | CAMS.TERM. 8-6 PUNTERA MARFIL | F | 6.33 |  | 0 | INSELEC
3578 | S.E BREAK P/RIEL 2X50 230V 6000A | U | 8.335 |  | 0 | INSELEC
3579 | S.E BREAK C/MOLD 3X125A 25KA 415V | U | 180.9 |  | 0 | INSELEC
3580 | CABLE HIPERFLEX 2 AWG 1000V 90 GRADOSC BOB INCABLE | M | 5.32 |  | 0 | INSELEC
3581 | CAMS.TERM.COMP.CU/AL # 2 10MM 3/8 LARGO C35-10 | U | 0.88 |  | 0 | INSELEC
3582 | BEAUC.GAB.LIV.60X40X20CM INT.IP42 I-0306 | U | 49.82 |  | 0 | INSELEC
3583 | CABLE CONCENTR 3X10 AWG THHN/THWN 90 GRADOSC 600V BOB | M | 2.841 |  | 0 | INSELEC
3584 | CABLE CONCENTR 3X14 AWG THHN/THWN 90 GRADOSC 600V BOB | M | 1.179 |  | 0 | INSELEC
3585 | TUBERIA BX C/PVC 1/2" REFORZ (ROLLO 100MT) | M | 1.653 |  | 0 | INSELEC
3586 | CONEC.BX C/PVC RECTO 1/2" ZINC EL050021 | U | 0.611 |  | 0 | INSELEC
3587 | MAV.TUBO EMT 1/2" 3.05MT 1.07MM EL040001 | U | 1.999 |  | 0 | COTIZACION
3588 | S.E BREAK P/RIEL 2X32 230V 6000A EASY9 | U | 7.66 |  | 0 | INSELEC
3589 | S.E BREAK P/RIEL 1X20 127V 6000A EASY9 | U | 3.535 |  | 0 | INSELEC
3590 | S.E BREAK P/RIEL 1X16 127V 6000A EASY9 | U | 3.535 |  | 0 | INSELEC
3591 | JSL CJ PLAST.IP65 LISA GRIS 10X10X5.5CM 222-L | U | 2.686 |  | 0 | INSELEC
3592 | S.E.DEXSON CANALETA LISA 20X12 BL. C/ADH | U | 2.325 |  | 0 | INSELEC
3593 | S.E.DEXSON CJ. 40MM P/TOMA O INTERRUP.BL | U | 1.706 |  | 0 | INSELEC
3594 | VETO VIVE TOMA DOBLE POLARZ AMER.2P+E BL | U | 1.726 |  | 0 | INSELEC
3595 | ABRO SPRAY NEGRO MATE | U | 1.59 |  | 0 | INSELEC
3596 | S.E BREAK P/RIEL 2X32 230V 6000A EASY9 | U | 7.66 |  | 0 | INSELEC
3597 | COOPER TOMA TRIF.50A.SOBREP.250V P/G 112BK | U | 5.36 |  | 0 | INSELEC
3598 | CABLE THHN/THWN FLEX 14 AWG NEG 90 GRADOSC 600V RLL | M | 0.312 |  | 0 | COTIZACION
3599 | COOPER ENCH.3PT TRIF.50A.P/GALL 125V S80-SP | U | 6.85 |  | 0 | INSELEC
3600 | PINZA SICAME ACOMETIDA P/ANCLAJE P-63 MET-PLAS | U | 1.2 |  | 0 | INSELEC
3601 | S.E.DEXSON AMARRAS 20CM NG. T8HD-4,6MM | F | 2.98 |  | 0 | INSELEC
3602 | EBASEE CJ.PLAST.SOBREP.P/BREAK.RIEL 2MOD IP65 | U | 2.93 |  | 0 | INSELEC
3603 | S.E BREAK P/RIEL 1X63 127V 6000A EASY9 | U | 3.896 |  | 0 | INSELEC
3604 | BEAUC.GAB.LIV.40X40X20CM INT.IP42 I-0305 | U | 39.55 |  | 0 | INSELEC
3605 | FUSIBLE PARA CODO PORTAFUSIBLE 25/15.5KV 6AMP CHARDON | U | 265 |  | 0 | FACTURAS
3606 | CONECTOR TIPO CODO 25KV PORTAFUSIBLE CHARDON #2/0 | U | 375 |  | 0 | FACTURAS
3607 | CINTA # 25, ( PLYSTRAP CINTA DE COBRE ESTANADO PARA LINIA A TIERRA 9MM X 5M ) PLYMOUTH | U | 45 |  | 0 | FACTURAS
3608 | BARRAJE MT 25 KV 200A 4 VIAS CHARDON | U | 445 |  | 0 | FACTURAS
3609 | CABLE THHN/THWN FLEX 14 AWG BLA 90 GRADOSC 600V RLL | M | 0.312 |  | 0 | COTIZACION
3610 | BUSHING DE PARQUEO 25 KV 200AMP CHARDON | U | 145 |  | 0 | FACTURAS
3611 | CODO DESC. BAJO CARGA 25 KV 200 AMP CON CONECTOR DE COMPRESION CU/AL # 2/0 AWG 200AMP. CHARDON | U | 65 |  | 0 | FACTURAS
3612 | TAPON AISLADOR 25KV 200AMP CHARDON | U | 45 |  | 0 | FACTURAS
3613 | PARARRAYO TIPO CODO (ELBOW ARRESTER) 18KV/15.3 CLASS 25 KV CHARDO | U | 180 |  | 0 | FACTURAS
3614 | CABLE DE CU. DESNUDO 7H. # 2 AWG. | M | 4.58 |  | 0 | FACTURAS
3615 | CINTA AISLANTE DE CAUCHO PARA MEDIA TENSION SCOTCH 23 ( BR ) 19MMX9.10M | U | 13.1 |  | 0 | FACTURAS
3616 | CINTA # 25, ( PLYSTRAP CINTA DE COBRE ESTANADO PARA LINIA A TIERRA 9MM X 5M ) PLYMOUTH | U | 45 |  | 0 | FACTURAS
3617 | CINTA PREMIUM ELECTRICA DE VINILO PROF. SCOTCH SUPER 33+ 19MMX20M | U | 6.05 |  | 0 | FACTURAS
3618 | BREAKER SIEMENS CM REG 3P 440/630AMP. 3VM1463-4EE32 0AA0 | U | 575 |  | 0 | FACTURAS
3619 | CINTA # 25, ( PLYSTRAP CINTA DE COBRE ESTANADO PARA LINIA A TIERRA 9MM X 5M ) PLYMOUTH | U | 45 |  | 0 | FACTURAS
3620 | CABLE FLEXIBLE TFF 16 AWG VER 60 GRADOSC 600V BOB | M | 0.233 |  | 0 | COTIZACION
3621 | TRANSFORMADOR TRIFASICO CONVENCIONAL 250KVA, 22,86/6,3 KV - 220/127 V | U | 10060 |  | 0 | INSELEC
3622 | BAND. PORTACABLES TIPO ESCALERILLA. TRAMO RECTO. SERIE 8C. ANCHO 900 MM. ALTO 100 MM. LONGITUD 3 METROS. ACERO GALVANIZADO EN CALIENTE | U | 89.1 |  | 0 | SED
3623 | BAND. PORTACABLES TIPO ESCALERILLA. TRAMO RECTO. SERIE 8C. ANCHO 150 MM. ALTO 100 MM. LONGITUD 3 METROS. ACERO GALVANIZADO EN CALIENTE | U | 35.14 |  | 0 | SED
3624 | BAND. PORTACABLES TIPO ESCALERILLA. CURVA HORIZONTAL 90 GRADOS. SERIE 8C. ANCHO 900 MM. ALTO 100 MM. ACERO GALVANIZADO EN CALIENTE | U | 32.92 |  | 0 | SED
3625 | BAND. PORTACABLES TIPO ESCALERILLA. CURVA HORIZONTAL 90 GRADOS. SERIE 8C. ANCHO 600 MM. ALTO 100 MM. ACERO GALVANIZADO EN CALIENTE | U | 28.78 |  | 0 | SED
3626 | BAND. PORTACABLES TIPO ESCALERILLA. CURVA HORIZONTAL 90 GRADOS. SERIE 8C. ANCHO 450 MM. ALTO 100 MM. ACERO GALVANIZADO EN CALIENTE | U | 27.98 |  | 0 | SED
3627 | BAND. PORTACABLES TIPO ESCALERILLA. CURVA HORIZONTAL 90 GRADOS. SERIE 8C. ANCHO 400 MM. ALTO 100 MM. ACERO GALVANIZADO EN CALIENTE | U | 27.88 |  | 0 | SED
3628 | BAND. PORTACABLES TIPO ESCALERILLA. CURVA HORIZONTAL 90 GRADOS. SERIE 8C. ANCHO 300 MM. ALTO 100 MM. ACERO GALVANIZADO EN CALIENTE | U | 26.42 |  | 0 | SED
3629 | BAND. PORTACABLES TIPO ESCALERILLA. CURVA HORIZONTAL 90 GRADOS. SERIE 8A. ANCHO 150 MM. ALTO 50 MM. ACERO GALVANIZADO EN CALIENTE | U | 9.91 |  | 0 | SED
3630 | BAND. PORTACABLES TIPO ESCALERILLA. CURVA HORIZONTAL 90 GRADOS. SERIE 8B. ANCHO 100 MM. ALTO 80 MM. ACERO GALVANIZADO EN CALIENTE | U | 9.55 |  | 0 | SED
3631 | CABLE CONCENTR 3X18 AWG THHN/THWN 90 GRADOSC 600V | M | 0.537 |  | 0 | COTIZACION
3632 | BAND. PORTACABLES TIPO ESCALERILLA. CURVA VERTICAL EXTERNA 90 GRADOS. SERIE 8C. ANCHO 900 MM. ALTO 100 MM. ACERO GALVANIZADO EN CALIENTE | U | 45.55 |  | 0 | SED
3633 | BAND. PORTACABLES TIPO ESCALERILLA. CURVA VERTICAL EXTERNA 90 GRADOS. SERIE 8C. ANCHO 600 MM. ALTO 100 MM. ACERO GALVANIZADO EN CALIENTE | U | 31.69 |  | 0 | SED
3634 | BAND. PORTACABLES TIPO ESCALERILLA. CURVA VERTICAL EXTERNA 90 GRADOS. SERIE 8C. ANCHO 400 MM. ALTO 100 MM. ACERO GALVANIZADO EN CALIENTE | U | 30.78 |  | 0 | SED
3635 | BAND. PORTACABLES TIPO ESCALERILLA. CURVA VERTICAL EXTERNA 90 GRADOS. SERIE 8C. ANCHO 300 MM. ALTO 100 MM. ACERO GALVANIZADO EN CALIENTE | U | 29.27 |  | 0 | SED
3636 | BAND. PORTACABLES TIPO ESCALERILLA. CURVA VERTICAL EXTERNA 90 GRADOS. SERIE 8A. ANCHO 150 MM. ALTO 50 MM. ACERO GALVANIZADO EN CALIENTE | U | 22.13 |  | 0 | SED
3637 | BAND. PORTACABLES TIPO ESCALERILLA. CURVA VERTICAL INTERNA 90 GRADOS. SERIE 8C. ANCHO 900 MM. ALTO 100 MM. ACERO GALVANIZADO EN CALIENTE | U | 45.89 |  | 0 | SED
3638 | BAND. PORTACABLES TIPO ESCALERILLA. CURVA VERTICAL INTERNA 90 GRADOS. SERIE 8C. ANCHO 600 MM. ALTO 100 MM. ACERO GALVANIZADO EN CALIENTE | U | 32.25 |  | 0 | SED
3639 | BAND. PORTACABLES TIPO ESCALERILLA. CURVA VERTICAL INTERNA 90 GRADOS. SERIE 8C. ANCHO 200 MM. ALTO 100 MM. ACERO GALVANIZADO EN CALIENTE | U | 27.82 |  | 0 | SED
3640 | BAND. PORTACABLES TIPO ESCALERILLA. CURVA VERTICAL INTERNA 90 GRADOS. SERIE 8C. ANCHO 400 MM. ALTO 100 MM. ACERO GALVANIZADO EN CALIENTE | U | 31.15 |  | 0 | SED
3641 | BAND. PORTACABLES TIPO ESCALERILLA. CURVA VERTICAL INTERNA 90 GRADOS. SERIE 8A. ANCHO 150 MM. ALTO 50 MM. ACERO GALVANIZADO EN CALIENTE | U | 21.5 |  | 0 | SED
3642 | CONECTOR CABLE CAJA DE 1/2" ROMEX | U | 0.329 |  | 0 | COTIZACION
3643 | BAND. PORTACABLES TIPO ESCALERILLA. CRUZ HORIZONTAL. SERIE 8C. ANCHO 900 MM. ALTO 100 MM. ACERO GALVANIZADO EN CALIENTE. | U | 78.01 |  | 0 | SED
3644 | BAND. PORTACABLES TIPO ESCALERILLA. REDUCCION SIMETRICA. SERIE 8C. ANCHO DE 900 A 600 MM. ALTO 100 MM. ACERO GALVANIZADO EN CALIENTE | U | 45.76 |  | 0 | SED
3645 | BAND. PORTACABLES TIPO ESCALERILLA. REDUCCION SIMETRICA. SERIE 8C. ANCHO DE 900 A 300 MM. ALTO 100 MM. ACERO GALVANIZADO EN CALIENTE | U | 45.76 |  | 0 | SED
3646 | BAND. PORTACABLES TIPO ESCALERILLA. REDUCCION SIMETRICA. SERIE 8C. ANCHO DE 450 A 400 MM. ALTO 100 MM. ACERO GALVANIZADO EN CALIENTE | U | 29.78 |  | 0 | SED
3647 | BAND. PORTACABLES TIPO ESCALERILLA. TEE HORIZONTAL. SERIE 8C. ANCHO 900 MM. ALTO 100 MM. ACERO GALVANIZADO EN CALIENTE | U | 68.95 |  | 0 | SED
3648 | GRAPA UNIVERSAL SERVICIO PESADO, PARA INSERTO DE DIAM.1/2" Y APRIETE CON PERNO DE DIAM.3/8". GALVANIZADO ELECTROLITICO | U | 3.39 |  | 0 | SED
3649 | VARILLA ROSCADA DE 1/2". LONGITUD 3 METROS. GALVANIZADO ELECTROLITICO | U | 6.34 |  | 0 | SED
3650 | CANAL ESTRUCTURAL. 41 MM DE ANCHO (1- 5/8") X 41 MM DE ALTO (1- 5/8"). TROQUELADO. LONGITUD 3 METROS (10 PIES). GALVANIZADO EN CALIENTE. SERVICIO MEDIO. | U | 17.22 |  | 0 | SED
3651 | TUERCA HEXAGONAL DE 1/2". GALVANIZADO ELECTROLITICO | U | 0.1 |  | 0 | SED
3652 | ARANDELA REDONDA PARA PERNO DE 1/2". GALVANIZADO ELECTROLITICO | U | 0.06 |  | 0 | SED
3653 | CAMS.CAPUCHON AMARILLO P/CABLE 12AWG (SW-74B)* | U | 7.884 |  | 0 | COTIZACION
3654 | ARANDELA CUADRADA. SERVICIO PESADO. 41 X 41 MM (1 - 5/8" X 1- 5/8"). PARA PERNO DE 1/2". GALVANIZADO EN CALIENTE | U | 0.29 |  | 0 | SED
3655 | CONJUNTO DE SUJETADOR DE BAND. PORTACABLES. SERVICIO LIVIANO. GALVANIZADO EN CALIENTEA .INCLUYE TORNILLERIA DE 1/4". ACERO GALVANIZADO ELECTROLITICO. | U | 0.85 |  | 0 | SED
3656 | GRAPA UNIVERSAL SERVICIO PESADO, PARA INSERTO DE DIAM.1/2" Y APRIETE CON PERNO DE DIAM.3/8". GALVANIZADO ELECTROLITICO | U | 3.39 |  | 0 | SED
3657 | VARILLA ROSCADA DE 1/2". LONGITUD 3 METROS. GALVANIZADO ELECTROLITICO | U | 6.34 |  | 0 | SED
3658 | CANAL ESTRUCTURAL. 41 MM DE ANCHO (1- 5/8") X 41 MM DE ALTO (1- 5/8"). TROQUELADO. LONGITUD 3 METROS (10 PIES). GALVANIZADO EN CALIENTE. SERVICIO MEDIO. | U | 17.22 |  | 0 | SED
3659 | TUERCA HEXAGONAL DE 1/2". GALVANIZADO ELECTROLITICO | U | 0.1 |  | 0 | SED
3660 | ARANDELA REDONDA PARA PERNO DE 1/2". GALVANIZADO ELECTROLITICO | U | 0.06 |  | 0 | SED
3661 | ARANDELA CUADRADA. SERVICIO PESADO. 41 X 41 MM (1 - 5/8" X 1- 5/8"). PARA PERNO DE 1/2". GALVANIZADO EN CALIENTE | U | 0.29 |  | 0 | SED
3662 | CONJUNTO DE SUJETADOR DE BAND. PORTACABLES. SERVICIO LIVIANO. GALVANIZADO EN CALIENTEA .INCLUYE TORNILLERIA DE 1/4". ACERO GALVANIZADO ELECTROLITICO. | U | 0.65 |  | 0 | SED
3663 | GRAPA UNIVERSAL SERVICIO PESADO, PARA INSERTO DE DIAM.1/2" Y APRIETE CON PERNO DE DIAM.3/8". GALVANIZADO ELECTROLITICO | U | 3.39 |  | 0 | SED
3664 | CAMS.CAPUCHON ROJO P/CABLE 10AWG (SW-76B)** | U | 16.417 |  | 0 | COTIZACION
3665 | VARILLA ROSCADA DE 1/2". LONGITUD 3 METROS. GALVANIZADO ELECTROLITICO | U | 6.34 |  | 0 | SED
3666 | CANAL ESTRUCTURAL. 41 MM DE ANCHO (1- 5/8") X 41 MM DE ALTO (1- 5/8"). TROQUELADO. LONGITUD 3 METROS (10 PIES). GALVANIZADO EN CALIENTE. SERVICIO MEDIO. | U | 17.22 |  | 0 | SED
3667 | TUERCA HEXAGONAL DE 1/2". GALVANIZADO ELECTROLITICO | U | 0.1 |  | 0 | SED
3668 | ARANDELA REDONDA PARA PERNO DE 1/2". GALVANIZADO ELECTROLITICO | U | 0.06 |  | 0 | SED
3669 | ARANDELA CUADRADA. SERVICIO PESADO. 41 X 41 MM (1 - 5/8" X 1- 5/8"). PARA PERNO DE 1/2". GALVANIZADO EN CALIENTE | U | 0.29 |  | 0 | SED
3670 | CONJUNTO DE SUJETADOR DE BAND. PORTACABLES. SERVICIO LIVIANO. GALVANIZADO EN CALIENTEA .INCLUYE TORNILLERIA DE 1/4". ACERO GALVANIZADO ELECTROLITICO. | U | 0.65 |  | 0 | SED
3671 | BAND. PORTACABLES TIPO DUCTO. TRAMO RECTO, . SERIE 8A. ANCHO 300 MM. ALTO 100 MM. LONGITUD 3 METROS. LAMINA PRE GALVANIZADA. PINTURA ELECTROSTATICA AL HORNO. TROQUELEADO PINTURA NEGRA. | U | 71.48 |  | 0 | SED
3672 | TAPA PARA BAND. PORTACABLES. TRAMO RECTO. ANCHO 300 MM. LONGITUD 3 METROS. PINTURA ELECTROESTATICA AL HORNO. PINTURA NEGRA. | U | 57.78 |  | 0 | SED
3673 | BAND. PORTACABLES TIPO DUCTO. TRAMO RECTO, . SERIE 8A. ANCHO 300 MM. ALTO 100 MM. LONGITUD 3 METROS.ALUMINIO. | U | 50.45 |  | 0 | SED
3674 | TAPA PARA BAND. PORTACABLES. TRAMO RECTO. ANCHO 300 MM (12"). LONGITUD 3 METROS (10 PIES). ALUMINIO | U | 27.57 |  | 0 | SED
3675 | PERNO CABEZA DE COCO 1/4X1" GALVANIZADO | U | 0 |  | 3 | INVENTARIO
3676 | SYL LUM.HIGH BAY GC109 150W 6500K MV 90 GRADOS 19500LM | U | 80.829 |  | 0 | COTIZACION
3677 | BAND. PORTACABLES TIPO DUCTO. TEE HORIZONTAL , . SERIE 8A. ANCHO 300 MM. ALTO 100 MM. ALUMINIO | U | 36.29 |  | 0 | SED
3678 | BARRA DE COBRE 1/8X1/2"X3M 185A | U | 16.9196 | 18.95 | 0 | COTIZACION
3679 | BARRA DE COBRE 1/8X3/4"X3M 245A | U | 25.5357 | 28.6 | 0 | COTIZACION
3680 | MOLDE P/SOLDADURA EXOTERMICA P/CABLE 2/0 - VARILLA 5/8" CADWELD | U | 116.0714 | 130 | 0 | COTIZACION
3681 | GEN MEJORADOR DE SUELO 25LB 11.25KG POWER GEM | U | 15.625 | 17.5 | 0 | COTIZACION
3682 | TAPA PARA BAND. PORTACABLES. TEE HORIZONTAL. ANCHO 300 MM. RADIO 300 MM. ALUMINIO | U | 25.33 |  | 0 | SED
3683 | BAND. PORTACABLES TIPO DUCTO. CURVA HORIZONTAL 90 GRADOS, . SERIE 8A. ANCHO 300 MM. ALTO 100 MM. ALUMINIO | U | 25.2 |  | 0 | SED
3684 | TAPA PARA BAND. PORTACABLES. CURVA HORIZONTAL 90 GRADOS. ANCHO 300 MM. RADIO 300 MM. ALUMINIO | U | 19.91 |  | 0 | SED
3685 | BAND. PORTACABLES TIPO DUCTO. CURVA VERTICAL EXTERNA 90 GRADOS, . SERIE 8A. ANCHO 300 MM. ALTO 100 MM. ALUMINIO | U | 18.3 |  | 0 | SED
3686 | TAPA PARA BAND. PORTACABLES. CURVA VERTICAL EXTERNA 90 GRADOS. ANCHO 300 MM. RADIO 300 MM. ALUMINIO | U | 18.56 |  | 0 | SED
3687 | BAND. PORTACABLES TIPO DUCTO. CURVA VERTICAL INTERNA 90 GRADOS, . SERIE 8A. ANCHO 300 MM. ALTO 100 MM. ALUMINIO | U | 25.78 |  | 0 | SED
3688 | TAPA PARA BAND. PORTACABLES. CURVA VERTICAL EXTERNA 90 GRADOS. ANCHO 300 MM. RADIO 300 MM. ALUMINIO | U | 18.56 |  | 0 | SED
3689 | CONJUNTO DE SUJETADOR DE BAND. PORTACABLES, PARA PERNO DE DIAM. 3/8". ALUMINIO. INCLUYE TORNILLERIA DE 3/8". ALUMINIO. INCLUYE TORNILLERIA SOPORTE TIPO "BP-01" | U | 0.91 |  | 0 | SED
3690 | CANAL ESTRUCTURAL. 41 MM DE ANCHO (1- 5/8") X 41 MM DE ALTO (1- 5/8"). TROQUELADO. LONGITUD 3 METROS (10 PIES). GALVANIZADO EN CALIENTE. SERVICIO MEDIO. | U | 17.22 |  | 0 | SED
3691 | 3M TAYPE TEMFLEX 3/4"X20Y ROJO 165 18MT.90DIAM.C | U | 1.31 |  | 0 | COTIZACION
3692 | PERNO EXPANSIVO DE MANGA DE 3/8" X 3". GALVANIZADO ELECTROLITICO | U | 0.73 |  | 0 | SED
3693 | GRAPA UNIVERSAL SERVICIO LIVIANO. PARA INSERTO DE DIAM.3/8" Y APRIETE CON PERNO DE DIAM.1/2". GALVANIZADO ELECTROLITICO. INCLUYE TORNILLERIA SOPORTE TIPO "BP-03" | U | 2.69 |  | 0 | SED
3694 | VARILLA ROSCADA DE 3/8". LONGITUD 3 METROS. GALVANIZADO ELECTROLITICO | U | 3.6 |  | 0 | SED
3695 | TUERCA HEXAGONAL DE 3/8". GALVANIZADO ELECTROLITICO | U | 0.07 |  | 0 | SED
3696 | ARANDELA REDONDA PARA PERNO DE 3/8". GALVANIZADO ELECTROLITICO | U | 0.06 |  | 0 | SED
3697 | ARANDELA CUADRADA. SERVICIO LIVIANO. 41 X 41 MM (1 - 5/8" X 1- 5/8"). PARA PERNO DE 3/8". GALVANIZADO EN CALIENTE | U | 0.23 |  | 0 | SED
3698 | CONJUNTO DE SUJETADOR DE BAND. PORTACABLES. SERVICIO LIVIANO. LAMINA PRE GALVANIZADA .INCLUYE TORNILLERIA DE 1/4". ACERO GALVANIZADO ELECTROLITICO. | U | 0.85 |  | 0 | SED
3699 | ABRAZADERA FIJA DOBLE PARA TUBERIA DE 1". LAMINA PRE GALVANIZADA | U | 0.74 |  | 0 | SED
3700 | BAND. PORTACABLES TIPO ESCALERILLA. TRAMO RECTO. SERIE 8C. ANCHO 300 MM. ALTO 100 MM. LONGITUD 3 METROS. LAMINA PRE GALVANIZADA 150 MM. | U | 34.87 |  | 0 | SED
3701 | BAND. PORTACABLES TIPO ESCALERILLA. TEE HORIZONTAL. SERIE 8C. ANCHO 300 MM. ALTO 100 MM. LAMINA PRE GALVANIZADA | U | 18.14 |  | 0 | SED
3702 | TAPA REDONDA GRANDE (P/CAJETIN OCTOGONAL) 0019 | U | 0.183 |  | 0 | COTIZACION
3703 | BAND.PORTACABLES TIPO ESCALERILLA. CURVA HORIZONTAL 90 GRADOS. SERIE 8C. ANCHO 300 MM. ALTO 100 MM. LAMINA PRE GALVANIZADA | U | 10.82 |  | 0 | SED
3704 | BAND. PORTACABLES TIPO ESCALERILLA. CURVA VERTICAL EXTERNA 90 GRADOS. SERIE 8C. ANCHO 300 MM. ALTO 100 MM. LAMINA PRE GALVANIZADA | U | 17.06 |  | 0 | SED
3705 | BAND. PORTACABLES TIPO ESCALERILLA. CURVA VERTICAL INTERNA 90 GRADOS. SERIE 8C. ANCHO 300 MM. ALTO 100 MM. LAMINA PRE GALVANIZADA | U | 21.32 |  | 0 | SED
3706 | BAND. PORTACABLES TIPO ESCALERILLA. REDUCCION SIMETRICA. SERIE 8C. ANCHO DE 500 A 300 MM. ALTO 100 MM. LAMINA PRE GALVANIZADA | U | 6.06 |  | 0 | SED
3707 | GRAPA UNIVERSAL SERVICIO LIVIANO. PARA INSERTO DE DIAM.3/8" Y APRIETE CON PERNO DE DIAM.1/2". GALVANIZADO ELECTROLITICO. SE HA CONSIDERADO DISTANCIA ENTRE SOPORTES DE 1,5 M | U | 2.99 |  | 0 | SED
3708 | VARILLA ROSCADA DE 3/8". LONGITUD 3 METROS. GALVANIZADO ELECTROLITICO. SE HA CONSIDERADO DISTANCIA ENTRE SOPORTES DE 1,5 M. | U | 3.84 |  | 0 | SED
3709 | CANAL ESTRUCTURAL BAJO. 41 MM DE ANCHO (1- 5/8") X 21 MM DE ALTO (13/16"). TROQUELADO. LONGITUD 3 METROS (10 PIES). LAMINA PRE GALVANIZADA: SERVICIO MEDIO. SE HA CONSIDERADO DISTANCIA ENTRE SOPORTES DE 1,5 M. | U | 10.37 |  | 0 | SED
3710 | TUERCA HEXAGONAL DE 3/8". GALVANIZADO ELECTROLITICO. SE HA CONSIDERADO DISTANCIA ENTRE SOPORTES DE 1,5 M. | U | 0.07 |  | 0 | SED
3711 | ARANDELA REDONDA PARA PERNO DE 3/8". GALVANIZADO ELECTROLITICO. SE HA CONSIDERADO DISTANCIA ENTRE SOPORTES DE 1,5 M. | U | 0.06 |  | 0 | SED
3712 | ARANDELA CUADRADA. SERVICIO LIVIANO. 41 X 41 MM (1 - 5/8" X 1- 5/8"). PARA PERNO DE 3/8". GALVANIZADO EN CALIENTE. SE HA CONSIDERADO DISTANCIA ENTRE SOPORTES DE 1,5 M. | U | 0.23 |  | 0 | SED
3713 | EBASEE FUSIBLE 10X38 32 A. RO15 500V | U | 0.314 |  | 0 | COTIZACION
3714 | CONJUNTO DE SUJETADOR DE BAND. PORTACABLES. SERVICIO LIVIANO. LAMINA PRE GALVANIZADA .INCLUYE TORNILLERIA DE 1/4". ACERO GALVANIZADO ELECTROLITICO. SE HA CONSIDERADO DISTANCIA ENTRE SOPORTES DE 1,5 M. | U | 0.85 |  | 0 | SED
3715 | BAND. PORTACABLES TIPO ESCALERILLA. TRAMO RECTO. SERIE 8C. ANCHO 400 MM. ALTO 100 MM. LONGITUD 3 METROS. LAMINA PRE GALVANIZADA. 180 M | U | 38.07 |  | 0 | SED
3716 | BAND. PORTACABLES TIPO ESCALERILLA. TEE HORIZONTAL. SERIE 8C. ANCHO 400 MM. ALTO 100 MM. LAMINA PRE GALVANIZADA | U | 21.48 |  | 0 | SED
3717 | BAND. PORTACABLES TIPO ESCALERILLA. CURVA HORIZONTAL 90 GRADOS. SERIE 8C. ANCHO 400 MM. ALTO 100 MM. LAMINA PRE GALVANIZADA | U | 12.44 |  | 0 | SED
3718 | BAND. PORTACABLES TIPO ESCALERILLA. CURVA VERTICAL INTERNA 90 GRADOS. SERIE 8C. ANCHO 400 MM. ALTO 100 MM. LAMINA PRE GALVANIZADA | U | 26.03 |  | 0 | SED
3719 | GRAPA UNIVERSAL SERVICIO LIVIANO. PARA INSERTO DE DIAM.3/8" Y APRIETE CON PERNO DE DIAM.1/2". GALVANIZADO ELECTROLITICO. SE HA CONSIDERADO DISTANCIA ENTRE SOPORTES DE 1,5 M | U | 2.99 |  | 0 | SED
3720 | VARILLA ROSCADA DE 1/2". LONGITUD 3 METROS. GALVANIZADO ELECTROLITICO. SE HA CONSIDERADO DISTANCIA ENTRE SOPORTES DE 1,5 M | U | 7.05 |  | 0 | SED
3721 | CANAL ESTRUCTURAL BAJO. 41 MM DE ANCHO (1- 5/8") X 21 MM DE ALTO (13/16"). TROQUELADO. LONGITUD 3 METROS (10 PIES). LAMINA PRE GALVANIZADA. SERVICIO PESADO. SE HA CONSIDERADO DISTANCIA ENTRE SOPORTES DE 1,5 M. | U | 13.19 |  | 0 | SED
3722 | TUERCA HEXAGONAL DE 1/2". GALVANIZADO ELECTROLITICO. SE HA CONSIDERADO DISTANCIA ENTRE SOPORTES DE 1,5 M | U | 0.11 |  | 0 | SED
3723 | ARANDELA REDONDA PARA PERNO DE 1/2". GALVANIZADO ELECTROLITICO. SE HA CONSIDERADO DISTANCIA ENTRE SOPORTES DE 1,5 M | U | 0.07 |  | 0 | SED
3724 | MARCOS DE ANDAMIO ESCALERA DE 1.7 X 1.2M (ALTO X AN | D | 0.07 |  | 0 | COTIZACION
3725 | ARANDELA CUADRADA. SERVICIO LIVIANO. 41 X 41 MM (1 - 5/8" X 1- 5/8"). PARA PERNO DE 1/2". GALVANIZADO EN CALIENTE. SE HA CONSIDERADO DISTANCIA ENTRE SOPORTES DE 1,5 M. | U | 0.25 |  | 0 | SED
3726 | CONJUNTO DE SUJETADOR DE BAND. PORTACABLES. SERVICIO LIVIANO. LAMINA PRE GALVANIZADA .INCLUYE TORNILLERIA DE 1/4". ACERO GALVANIZADO ELECTROLITICO. SE HA CONSIDERADO DISTANCIA ENTRE SOPORTES DE 1,5 M. | U | 0.85 |  | 0 | SED
3727 | BAND.PORTACABLES TIPO ESCALERILLA. TRAMO RECTO. SERIE 8C. ANCHO 500 MM. ALTO 100 MM. LONGITUD 3 METROS. LAMINA PRE GALVANIZADA. 180 M | U | 41.26 |  | 0 | SED
3728 | BAND. PORTACABLES TIPO ESCALERILLA. TEE HORIZONTAL. SERIE 8C. ANCHO 500 MM. ALTO 100 MM. LAMINA PRE GALVANIZADA | U | 23.97 |  | 0 | SED
3729 | BAND. PORTACABLES TIPO ESCALERILLA. CURVA HORIZONTAL 90 GRADOS. SERIE 8C. ANCHO 500 MM. ALTO 100 MM. LAMINA PRE GALVANIZADA | U | 14.99 |  | 0 | SED
3730 | BAND. PORTACABLES TIPO ESCALERILLA. CURVA VERTICAL EXTERNA 90 GRADOS. SERIE 8C. ANCHO 500 MM. ALTO 100 MM. LAMINA PRE GALVANIZADA | U | 24.45 |  | 0 | SED
3731 | BAND. PORTACABLES TIPO ESCALERILLA. TRAMO RECTO. SERIE 8C. ANCHO 600 MM. ALTO 100 MM. LONGITUD 3 METROS. LAMINA PRE GALVANIZADA. 60 M | U | 44.45 |  | 0 | SED
3732 | BAND. PORTACABLES TIPO ESCALERILLA. TEE HORIZONTAL. SERIE 8C. ANCHO 600 MM. ALTO 100 MM. LAMINA PRE GALVANIZADA | U | 29.16 |  | 0 | SED
3733 | BAND. PORTACABLES TIPO ESCALERILLA. CURVA HORIZONTAL 90 GRADOS. SERIE 8C. ANCHO 600 MM. ALTO 100 MM. LAMINA PRE GALVANIZADA | U | 15.68 |  | 0 | SED
3734 | BAND. PORTACABLES TIPO ESCALERILLA. CURVA VERTICAL EXTERNA 90 GRADOS. SERIE 8C. ANCHO 600 MM. ALTO 100 MM. LAMINA PRE GALVANIZADA | U | 25.64 |  | 0 | SED
3735 | CRUCETA DE TUBO ANDAMIO 1.80 M | D | 0.022 |  | 0 | COTIZACION
3736 | SECCIONADOR FUSIBLE UNIPOLAR TIPO ROMPE ARCOS 27KV 100AMP 150KV BIL, TIPO BOLA. | U | 215 |  | 0 | INSELEC
3737 | TIRAFUSIBLE TIPO K, 15 AMP, C / REMOVIBLE | U | 1.75 |  | 0 | INSELEC
3738 | TIRAFUSIBLE TIPO K, 8 AMP. C/REMOVIBLE | U | 1.75 |  | 0 | INSELEC
3739 | FUSIBLE NH-1/250A. SASSIN | U | 4.55 |  | 0 | INSELEC
3740 | CAJA DE LAMINA (CAPACETA) DE ACERO GALVANIZADO,SOPORTE Y PROTECCION DE BASES PORTA FUSIBLES PARA POSTE CON ABRAZADERA | U | 12.85 |  | 0 | INSELEC
3741 | AISLADOR T/SUSPENSION POLIMERO 25KV MODELO. IPB 25/GO/70/LP/9 CAT. 56632 | U | 11.5 |  | 0 | INSELEC
3742 | AISLADOR DE PORCELANA TIPO PIN ANSI 56-1 11.1KN 23KV CON RF CAT. 8346 | U | 8.05 |  | 0 | INSELEC
3743 | GRAPA TIPO PISTOLA 4/0 | U | 9.67 |  | 0 | INSELEC
3744 | GRAPA DE LINEA ENERGIZADA DEL 8-4/0 AWG | U | 8.89 |  | 0 | INSELEC
3745 | GRILLETTE G209 VULCANK | U | 7.6 |  | 0 | INSELEC
3746 | ACOPLES PARA ANDAMIO PORTICO O ESCALERA | D | 0.0063 |  | 0 | COTIZACION
3747 | CONECTOR R/P CU/AL 1 PERNO RANGO DEL 2-4/0 AWG IMPORTADO | U | 3.85 |  | 0 | INSELEC
3748 | CINTA ARMAR DE AL. 1,27 X 7,62MM | U | 0.5 |  | 0 | INSELEC
3749 | PERNO PIN, PERNO ROSCA PLASTICA 35MM (1 13/32"), ESPIGA CORTA 19 X 305 MM ( 3/4 X 12"). AISLADOR 56-1, 25 KV | U | 3 |  | 0 | INSELEC
3750 | ABRAZADERA DE ACERO GALV , 4 PERNOS, PLETINA 38 X 6MM (1 1/2 X 11/64"), PERNO ESPARRAGO 16 X 150 MM (1/2 X 6"), DIAMETRO 160 MM (6 1/2") | U | 7.85 |  | 0 | INSELEC
3751 | CRUCETA "L" 75X75X6X2400MM | U | 33 |  | 0 | INSELEC
3752 | CRUCETA "L" 75X75X6X2000MM (3 X 3 X 1/4 X 78") (QUITO) | U | 26.95 |  | 0 | INSELEC
3753 | CRUCETA "L" 100X50X6X2400MM (CARGADOR UPN) | U | 75 |  | 0 | INSELEC
3754 | PIE AMIGO , PERFIL "L", 38 X 38 X 6 X 700 MM | U | 5.05 |  | 0 | INSELEC
3755 | PIE AMIGO, PERFIL L, 38X38X6X2000 | U | 15.5 |  | 0 | INSELEC
3756 | PERNO MAQUINA 5/8" X 2" ( 16 X 50 MM) COMPLETO | U | 0.86 |  | 0 | INSELEC
3757 | PISO DE 1.83 X 0.370 M | D | 0.0937 |  | 0 | COTIZACION
3758 | PERNO MAQUINA 1/2" X 2" ( 13 X 51 MM) COMPLETO | U | 0.6 |  | 0 | INSELEC
3759 | PREFORMADO # 2 AWG DG- 4542 | U | 1.16 |  | 0 | INSELEC
3760 | AISLADOR DE PORCELANA TIPO CARRETE ANSI 53-2 13.4KN CAT: 8065 | U | 0.99 |  | 0 | INSELEC
3761 | PREFORMADO # 3/8 DE-0107 IPREL MACLEAN | U | 2.85 |  | 0 | INSELEC
3762 | GUARDACABOS 3/8 GALVANIZADO EN CALIENTE | U | 0.55 |  | 0 | INSELEC
3763 | BLOQUE CONICO DE HORMIGON PARA ANCLAJE CON AGUJERO DE 20 MM | U | 4.85 |  | 0 | INSELEC
3764 | CABLE ACER. GALV. 3/8"(9,52MM) | U | 0.81 |  | 0 | INSELEC
3765 | ABRAZADERA DE ACERO GALV , 2PERNOS, PLETINA 30X 6MM (1 3/16 X 1/4"), PERNO ESPARRAGO 13 X 150 MM (1/2 X 6"), DIAM. 200 MM (7 7/8"), JUEGO DE ESCALONES 8 UNID | U | 44.5 |  | 0 | INSELEC
3766 | PERNO U 5/8 X 6" | U | 3.02 |  | 0 | INSELEC
3767 | BASTIDOR 1 VIA, PLATINA 38X4 (1 1/2X11/64") C/BASE | U | 2 |  | 0 | INSELEC
3768 | BEAUC.TABLE.MOD 200*80*60 I-0366 PES.IP64 | U | 753.747 |  | 0 | COTIZACION
3769 | ABRAZADERA 2 PERNOS PELTINA 38X4, PERNO 13X150, 160MM, BASTIDOR DOBLE | U | 3.99 |  | 0 | INSELEC
3770 | PERNO PIN,PUNTA DE POSTE SIMPLE CON ACCESORIOS DE SUJECION Y ROSCA PLASTICA, 19X457MM (3/4X18") TACHO SIMPLE 25KV | U | 10.5 |  | 0 | INSELEC
3771 | PERNO ROSCA CORRIDA (ESPARRAGO) 16 X 407 MM ( 5/8 X 16" ) GALV CON 4 TUERCAS, 4 ARANDELAS PLANAS Y 4 PRESION | U | 3.3 |  | 0 | INSELEC
3772 | ABRAZADERA DE ACERO GALV , 3 PERNOS, PLETINA 38 X 6MM (1 1/2 X 1/4"), PERNO ESPARRAGO 16 X 150 MM (5/8 X 6"), DIAM.160 MM (6 1/2"), PARA PIE AMIGO | U | 5.4 |  | 0 | INSELEC
3773 | PLETINA DE UNION Y SOPORTE 75X6X420 MM ( 2 61/64 X 1/4 X 17") | U | 3.65 |  | 0 | INSELEC
3774 | ABRAZADERA 2 PERNOS PELTINA 38X4, PERNO 13X150, 160MM, BASTIDOR DOBLE | U | 4.05 |  | 0 | INSELEC
3775 | ABRAZADERA DE ACERO GALV.,2 PERNOS, 38X4, PERNO ESPARRAGO 13X150MM (1/2X6"),DIA 140MM (5 1/2"), BASTIDOR SIMPLE | U | 3.3 |  | 0 | INSELEC
3776 | SECCIONADOR PORTAF TIPO ABIERTO ICX 27KV. 12 KA. 100AMP. BIL: 150KV CAT. X5NCBNMM12 | U | 96 |  | 0 | INSELEC
3777 | FUSIBLE NH-1/250A. SASSIN | U | 4.55 |  | 0 | INSELEC
3778 | CRUCETA "L" 75X75X6X2400MM (3 X 3 X 1/4 X 94") ( QUITO) | U | 36 |  | 0 | INSELEC
3779 | CAMS TRANSF/CTE.P/CABLES 400/5A.CFS-43 CL:1 | U | 10.119 |  | 0 | COTIZACION
3780 | PERNO MAQUINA 1/2" X 2" ( 13 X 51 MM) COMPLETO | U | 0.6 |  | 0 | INSELEC
3781 | PERNO MAQUINA 5/8X 1-1/2 COMPLETO | U | 0.78 |  | 0 | INSELEC
3782 | AISLADOR DE PORCELANA TIPO PIN ANSI 56-1 11.1KN 23KV CON RF CAT. 8346 | U | 9.21 |  | 0 | INSELEC
3783 | GRILLETTE G209 VULCANK | U | 7.5 |  | 0 | INSELEC
3784 | CONECTOR R/P AL/AL 1 PERNO RANGO 2 - 4/0 AWG NAC | U | 3 |  | 0 | INSELEC
3785 | CONECTOR R/P CU/AL 1 PERNO RANGO DEL 2-4/0 AWG IMPORTADO | U | 3.85 |  | 0 | INSELEC
3786 | PREFORMADO # 2 AWG DG- 4542 | U | 1.18 |  | 0 | INSELEC
3787 | PREFORMADO # 4 AWG DG-4541 PLP USA | U | 1.05 |  | 0 | INSELEC
3788 | CINTA ERIBAN DE ACERO 3/4 (ROLLOS DE 30.5 M) | U | 33 |  | 0 | INSELEC
3789 | HEBILLAS ERIBAND 3/4 DE ACERO PARA CINTA ERIBAN | U | 33 |  | 0 | INSELEC
3790 | PERNO CABEZA DE COCO 1/4X1-1/2" GALVANIZADO | U | 0 |  | 7 | INVENTARIO
3791 | BARRA DE COBRE 4MT 1/4 X 1" 422A 65 GRADOSC | U | 113.156 |  | 0 | COTIZACION
3792 | TERMINAL DE COMPRESION MANGO LARGO 4/0 AWG RAYCHEM | U | 2.65 |  | 0 | INSELEC
3793 | LAMPARA SODIO ALTA PRESION 400W 2000K E40 SYLVANIA | U | 12.5893 | 14.1 | 0 | COTIZACION
3794 | IGNITOR 100-400W 220V INADISA | U | 9.375 | 10.5 | 0 | COTIZACION
3795 | VARILLA (COPPERWELD) 5/8" X 1.80 MTS ALTA CAMADA | U | 8.15 |  | 0 | INSELEC
3796 | TUERCA DE OJO DE 5/8" GALV. CON TUERCA | U | 1.15 |  | 0 | INSELEC
3797 | TUBO POSTE 2 1/2 X 2 MM X 6MTS | U | 33 |  | 0 | INSELEC
3798 | PIE AMIGO, PERFIL L, 38X38X6X1800 | U | 15.45 |  | 0 | INSELEC
3799 | AISLADOR DE PORCELANA TIPO PIN ANSI 55-5 GAMMA | U | 6.05 |  | 0 | INSELEC
3800 | AISLADOR T/SUSPENSION POLIMERO 15KV MODELO.IPB 15/GO/70/LP/7 CAT. 57705 | U | 10.5 |  | 0 | INSELEC
3801 | AISLADOR DE PORCELANA TIPO SUSPENSION CLEVIS ANSI 52-1 44KN CAT: 8235. | U | 8.5 |  | 0 | INSELEC
3802 | AISLADOR DE PORCELANA TIPO CARRETE ANSI 53-2 13.4 KN CAT: 8065 | U | 1.1 |  | 0 | INSELEC
3803 | PERNO PIN PUNTA DE POSTE DOBLE CON ACCESORIOS DE SUJECION Y ROSCA PLASTICA 19X457 ( 3/4X18") TACHO DOBLE 15KV | U | 13.66 |  | 0 | INSELEC
3804 | CAMS AISLAD DE BARRA 51MM DIAM.36MM SM-51 C/PER | U | 1.111 |  | 0 | COTIZACION
3805 | ALAMBRE DE ATAR # 4 | U | 0.3 |  | 0 | INSELEC
3806 | VARILLA PREFORMADA DE ARMAR N. 4 AR-0110 | U | 4.5 |  | 0 | INSELEC
3807 | ABRAZADERA DE ACERO GALV., 3 PERNOS, PLETINA 38 X 4 MM (1 1/2 X 11/64"), PERNO ESPARRAGO 13 X 150 MM (1/2 X 6"), DIAM. 140MM (5 1/2") - PARA PIE AMIGO | U | 3.92 |  | 0 | INSELEC
3808 | GRILLETE TIPO LIRA 5/8 GALV FRIO | U | 2.2 |  | 0 | INSELEC
3809 | GRAPA DE RETENCION TERMINAL APERNADA, TIPO PISTOLA, 2 PERNOS U DE 3/8", TUERCAS, RODELAS PLANAS, DE PRESION Y PIN GALVANIZADOS EN CALIENTE, RANGO ACSR 6 (6/1) - 3/0 AWG (6/1), RESISTENCIA 8.000 LBS, PESO APROX. 1.1 LBS. MARCA BEH, CAT. SC202BA.. | U | 7 |  | 0 | INSELEC
3810 | TUERCA DE OJO DE 5/8" CON TUERCA | U | 1.11 |  | 0 | INSELEC
3811 | BASTIDOR 1 VIA, PLATINA 38X4 (1 1/2X11/64") C/BASE | U | 2.13 |  | 0 | INSELEC
3812 | RETENCION TERMINAL PREFORMADA PARA ALUMINIO NO. 4 AWG CAT. DDE-9541 (DG-4541) | U | 0.7 |  | 0 | INSELEC
3813 | SECCIONADOR PORTAF TIPO ABIERTO ICX 15KV 10KA 200AMP. BIL: 110KV CAT. X1NCBNKA21 | U | 115.39 |  | 0 | INSELEC
3814 | SECCIONADOR PORTAF TIPO ROMPEARCO LBU II 7.8/15KV 100AMP. 12KA BIL: 110KV CAT. Y1NCBNAM11 | U | 185 |  | 0 | INSELEC
3815 | CAMS AISLAD T/ESCAL.CT4-30 4P 33MM 1 1/4"ANCHO | U | 5.845 |  | 0 | COTIZACION
3816 | ESTRIBO CON CUNA 201 1/0 - 2/0 | U | 5.35 |  | 0 | INSELEC
3817 | CRUCETA PERFIL "L" 75X75X6X1200MM ( 2 61/ 64X2 61/ 64 X1/4 X 47) | U | 19.77 |  | 0 | INSELEC
3818 | PERNO "U" 16 MM (5/8") Y 200MM (6 19/64"), CON 2 TUERCAS Y 4 ARANDELAS. - PARA CRUCETAS | U | 3.05 |  | 0 | INSELEC
3819 | PIE AMIGO, PERFIL "L", 38 X 38 X 6 X 700 MM (1 1/2 X 1 1/2 X 1/4 X 27") | U | 5.78 |  | 0 | INSELEC
3820 | PERNO MAQUINA 5/8 X 1 1/2 COMPLETO | U | 0.6 |  | 0 | INSELEC
3821 | PLETINA DE UNION Y SOPORTE 75X6X420 MM ( 2 61/64 X 1/4 X 17") | U | 3.64 |  | 0 | INSELEC
3822 | CONECTOR DP16 DCNL - 5 DENTADO INTELLI | U | 8 |  | 0 | INSELEC
3823 | CONECTOR DOBLE DENTADO PRINCIPAL 25-150MM2 / DERIVADO 25- 150MM2 - 120-120 (DP7-K3-DCNL3) INTELLI | U | 3.15 |  | 0 | INSELEC
3824 | CABLE DE CU AISLADO 75 GRADOSC TTU 2KV. # 4 AWG PE/PVC | M | 3.3 |  | 0 | INSELEC
3825 | VARILLA (COPPERWELD) 5/8"X1.80 MTS BAJA CAMADA | U | 5.5 |  | 0 | INSELEC
3826 | SPRAY ABRO NEGRO MATE PN12 | U | 1.65 |  | 0 | COTIZACION
3827 | CONECTOR DE COMPRESION TIPO H DEL 2-2/0 AWG | U | 1.8 |  | 0 | INSELEC
3828 | VARILLA ( COPPERWELD) 5/8" X 1,80 MTS ALTA CAMADA | U | 9 |  | 0 | INSELEC
3829 | CONECT CILINDRICO DE CUNA P VARILLA COPP REF: RHHB-5825 #4 - #2 | U | 4.8 |  | 0 | INSELEC
3830 | CABLE DE CU. DESNUDO 7H. # 8 AWG | M | 1.25 |  | 0 | INSELEC
3831 | CABLE DE ACERO CON RECUBRIMIENTO DE ZINC, GRADO SIEMENS MARTIN. 7 HILOS 9.52MM (3/8) | M | 0.88 |  | 0 | INSELEC
3832 | PREFORMADO P. CABLE DE ACERO # 3/8" CAT DESS-0107 (GDE-1107) | U | 2.9 |  | 0 | INSELEC
3833 | GUARDACABOS 3/8 GALVANIZADO EN CALIENTE | U | 0.6 |  | 0 | INSELEC
3834 | VARILLA DE ANCLAJE DE ACERO GALVANIZADO, 16X1800MM (5/8"X71") CON ARANDELA CUADRADA Y TUERCA | U | 8.37 |  | 0 | INSELEC
3835 | AISLADOR DE PORCELANA TIPO TENSOR ANSI 54-2 53KN CAT: 8295 | U | 2.9 |  | 0 | INSELEC
3836 | ABRAZ. DE ACERO GALV. 2 PERNOS, PLETINA 38X4MM (11/2X11/64"), PERNO ESPARRAGO 13X 150MM (1/2X6").DIAM.160MM (6 1/2"),PARA BASTIDOR SIMPLE. | U | 4.03 |  | 0 | INSELEC
3837 | SPRAY ABRO ROJO FUEGO PN73 | U | 1.65 |  | 0 | COTIZACION
3838 | CINTA ARMAR DE AL. 1,27 X 7,62MM | U | 0.37 |  | 0 | INSELEC
3839 | PERNO PIN,PUNTA DE POSTE SIMPLE CON ACCESORIOS DE SUJECION Y ROSCA PLASTICA, 19X457MM (3/4X18") TACHO SIMPLE 15KV | U | 11.31 |  | 0 | INSELEC
3840 | GRILLETE TIPO LIRA 5/8 GALV FRIO | U | 2.2 |  | 0 | INSELEC
3841 | CABLE DE ALUMINIO DESNUDO TIPO ACSR N GRADOS 4/0 AWG 7H RAVEN | M | 1.85 |  | 0 | INSELEC
3842 | CABLE DE ALUMINIO ASC # 2 AWG (AI) | M | 0.48 |  | 0 | INSELEC
3843 | CABLE DE CU. DESNUDO 7H. # 4 AWG | M | 2.8 |  | 0 | INSELEC
3844 | PARARRAYO DE DISTRIB. POLIMERICO 18KV CON MODULO DE DESCONEXION | U | 60 |  | 0 | INSELEC
3845 | ESTRIBO DERIVACION CU-SN RANGO # 1/0 - 4/0 | U | 6.45 |  | 0 | INSELEC
3846 | TUBO PVC CORRUGADO ELECT/TELEF 4" 110MMX6MTS | U | 18.4 |  | 0 | INSELEC
3847 | TUBO PVC CORRUGADO ELECT./ TELEF. DE 6" | U | 29 |  | 0 | INSELEC
3848 | SPRAY ABRO AZUL OSCURO PN38 | U | 1.65 |  | 0 | COTIZACION
3849 | TUBO PVC CORRUGADO ELECT./ TELEF. DE 3" | U | 14.9 |  | 0 | INSELEC
3850 | TRANSFORMADOR TRIFASICO TIPO SECO EN GABINETE 40KVA, 440V - 220/127 V | U | 2780 |  | 0 | INSELEC
3851 | TRANSFORMADOR TRIFASICO TIPO SECO EN GABINETE 75KVA, 440V - 220/127 V | U | 3968 |  | 0 | INSELEC
3852 | TRANSFORMADOR TRIFASICO TIPO SECO EN GABINETE 200KVA, 460V - 220/127 V | U | 6800 |  | 0 | INSELEC
3853 | TRANSFORMADOR TRIFASICO CONVENCIONAL 700KVA, 22,86 KV - 440/254 V | U | 14100 |  | 0 | INSELEC
3854 | TRANSFORMADOR TRIFASICO CONVENCIONAL 700KVA, 22,86 KV - 440/254 V PARA 400 KVA, 220/127 V PARA 300 KVA | U | 17760 |  | 0 | INSELEC
3855 | TRANSFORMADOR TRIFASICO CONVENCIONAL 700KVA, 22,86 KV - 220/127 V | U | 15400 |  | 0 | INSELEC
3856 | TRANSFORMADOR TRIFASICO TIPO SECO EN GAVINETE 50KVA, 440 V - 220/127 V | U | 2980 |  | 0 | INSELEC
3857 | TRANSFORMADOR TRIFASICO TIPO SECO EN GAVINETE 350KVA, 220 V - 440/254 V | U | 9300 |  | 0 | INSELEC
3858 | CABLE XAT # 1/0 AWG PARA 15 KV CE133% | M | 10.1416 |  | 0 | INSELEC
3859 | SPRAY ABRO BLANCO MATE PN20 | U | 1.65 |  | 0 | COTIZACION
3860 | CABLE XAT # 2 AWG PARA 15 KV CE100% | M | 6.95 |  | 0 | INSELEC
3861 | INVERSOR MONOFASICO 8KW HIBRIDO | U | 2693.75 |  | 0 | INSELEC
3862 | INVERSOR MONOFASICO 12KW HIBRIDO | U | 3010.39 |  | 0 | INSELEC
3863 | INVERSOR MONOFASICO 11.4KW HIBRIDO | U | 3256.8 |  | 0 | INSELEC
3864 | SPRAY ABRO VERDE OBSCURO PN48 | U | 1.65 |  | 0 | COTIZACION
3865 | LEGR BORNERA P/RIEL 2.5MM2 12AWG 20A 37160 | U | 1.318 |  | 0 | COTIZACION
3866 | LEGR TAPA P/37160/61/62/63 12-6AWG 37550 | U | 0.558 |  | 0 | COTIZACION
3867 | TORNILLOS AUTOPERFORANTE CABEZA HEXAGONAL #8X1-1/2" | U | 0 |  | 46 | INVENTARIO
3868 | PERNO CABEZA DE COCO 5/16X1" GALVANIZADO | U | 0 |  | 20 | INVENTARIO
3869 | LEGR TOPE P/TODA BORNERA 37511 | U | 2.174 |  | 0 | COTIZACION
3870 | SELECTOR 2 POSC. 22MM MANIJA LARGA 10A 400V SASSIN | U | 2.0089 | 2.25 | 0 | COTIZACION
3871 | SELECTOR 3 POSC. 22MM MANIJA LARGA 10A 400V SASSIN | U | 2.0089 | 2.25 | 0 | COTIZACION
3872 | SELECTOR 3 POSC. 22MM 2NA CAMSCO | U | 2.2321 | 2.5 | 0 | COTIZACION
3873 | S.E.BREAK P/RIEL 1*6 127VAC 6000A EASY9 | U | 3.537 |  | 0 | COTIZACION
3874 | CABLE FLEXIBLE TFF 18 AWG BLA 60 GRADOSC 600V BOB | M | 0.168 |  | 0 | COTIZACION
3875 | CAMS BASE ADHES.P/AMARRA CV200-CV400 25*25(** | U | 4.397 |  | 0 | COTIZACION
3876 | CAMS LUZ PILOT LED 22MM VERDE MULTIV.12-450V | U | 1.639 |  | 0 | COTIZACION
3877 | CAMS LUZ PILOT LED 22MM ROJA MULTIV.12-450V | U | 1.488 |  | 0 | COTIZACION
3878 | CAMS RELAY 8 PINES 220 VAC. 7AMP 2NC 2NA | U | 4.09 |  | 0 | COTIZACION
3879 | CAMS BASE RIEL PEQ.8P RED.P/REL.MK2P1 TC-085A | U | 1.218 |  | 0 | COTIZACION
3880 | ELEKTRA TRANSF VOLTAJE 1F. 250VA | U | 97.483 |  | 0 | COTIZACION
3881 | S.E.BREAK 3P 280-400A CVS400N TM400D LV540316 | U | 397.57 |  | 0 | COTIZACION
3882 | PERNO CABEZA DE COCO 5/16X1-1/2" GALVANIZADO | U | 0 |  | 7 | INVENTARIO
3883 | S.E.BREAK C/M 3*160A.25KA EZC250N3160 | U | 186.3 |  | 0 | COTIZACION
3884 | LUZ PILOTO LED 110VAC 22MM VD CAMSCO | U | 1.6071 | 1.8 | 0 | COTIZACION
3885 | LUZ PILOTO LED 110VAC 22MM VD SASSIN | U | 1.0268 | 1.15 | 0 | COTIZACION
3886 | LUZ PILOTO LED 110VAC 22MM RJ SASSIN | U | 1.0268 | 1.15 | 0 | COTIZACION
3887 | LUZ PILOTO LED 110VAC 22MM AZ SASSIN | U | 1.0268 | 1.15 | 0 | COTIZACION
3888 | LUZ PILOTO LED 110VAC 22MM AM CAMSCO | U | 1.5625 | 1.75 | 0 | COTIZACION
3889 | LUZ PILOTO LED 24VDC 22MM RJ CAMSCO | U | 1.5625 | 1.75 | 0 | COTIZACION
3890 | S.E.BREAK C/M 3*100A.15KA EZC100N3100 | U | 71.554 |  | 0 | COTIZACION
3891 | BARRA DE COBRE 4MT 1/8 X 1/2" 172A 65 GRADOSC | U | 29.576 |  | 0 | COTIZACION
3892 | BARRA DE COBRE 4MT 1/8 X 3/4" 206A 65 GRADOSC | U | 43.601 |  | 0 | COTIZACION
3893 | S.E.BREAK ENCHUF. 1X16A.QO-116 (QOVS) 120V | U | 5.834 |  | 0 | COTIZACION
3894 | S.E.BREAK ENCHUF. 1X20A.QO-120 (QOVS) 120V | U | 5.834 |  | 0 | COTIZACION
3895 | S.E.BREAK ENCHUF. 2X20A.QO-220 (QOVS) 120-208V | U | 13.79 |  | 0 | COTIZACION
3896 | MEDIDOR PAC3220 UE=690/400VAC 3F | U | 559.1 |  | 0 | COTIZACION
3897 | TRANSF.D/CORRIENTE NUCLEO PARTIDO 400/5A | U | 52.6 |  | 0 | COTIZACION
3898 | *BARRA DE COBRE 4MT 3/8 X 2" 825A 65 GRADOSC | U | 342.305 |  | 0 | COTIZACION
3899 | PERNO CABEZA DE COCO 5/16X2" GALVANIZADO | U | 0 |  | 10 | INVENTARIO
3900 | S.E.RELE 8P 2NA 2NC 10A REDOND.230VAC | U | 14.681 |  | 0 | COTIZACION
3901 | PULSADOR SIMPLE NO 22MM METID. VD CAMSCO | U | 2.1875 | 2.45 | 0 | COTIZACION
3902 | PULSADOR SIMPLE NC 22MM METID. RJ CAMSCO | U | 2.1875 | 2.45 | 0 | COTIZACION
3903 | PULSADOR HONGO NC 22MM C/GIRO RJ CAMSCO | U | 2.9018 | 3.25 | 0 | COTIZACION
3904 | S.E.BASE P/RELE 8P REDOND.RUZC2M | U | 5.211 |  | 0 | COTIZACION
3905 | *S.E.BREAK 3P 224-320A CVS400N TM320D LV540315 | U | 403.549 |  | 0 | COTIZACION
3906 | INTERRUPTOR SIMPLE 10A 125/250V BL VETO | U | 2.1429 |  | 0 | COTIZACION
3907 | INTERRUPTOR SIMPLE SOBREP. 10A 125/250V BL VETO CLICK | U | 1.2054 |  | 0 | COTIZACION
3908 | INTERRUPTOR DOBLE 10A 125/250V BL VETO | U | 3.5268 |  | 0 | COTIZACION
3909 | INTERRUPTOR TRIPLE 10A 125/250V BL VETO | U | 4.6429 |  | 0 | COTIZACION
3910 | INTERRUPTOR 3P 32AMP 2 POS. CAMSCO | U | 35 |  | 0 | COTIZACION
3911 | INTERRUPTOR 3P 63AMP 3 POS. CAMSCO | U | 37.0536 |  | 0 | COTIZACION
3912 | INTERRUPTOR 2POSC. 4PINES 15A CAMSCO | U | 2.4554 |  | 0 | COTIZACION
3913 | PERNO CABEZA DE COCO 5/16X2-1/2" GALVANIZADO | U | 0 |  | 20 | INVENTARIO
3914 | INTERRUPTOR 3POSC. 6PINES 15A CAMSCO | U | 3.3482 |  | 0 | COTIZACION
3915 | UPS 900VA 110V 4 TOMAS SP + 2 TOMAS BATT TRIPLITE | U | 97.6786 | 109.4 | 0 | COTIZACION
3916 | REGULADOR DE VOLTAJE AVR 2000VA 1000W 120V | U | 49.1071 | 55 | 0 | COTIZACION
3917 | CONMUTADOR SIMPLE 10A 125/250V BL VETO | U | 2.3214 |  | 0 | COTIZACION
3918 | CONMUTADOR DOBLE 10A 125/250V BL VETO | U | 3.8393 |  | 0 | COTIZACION
3919 | PULSADOR TIMBRE 10A 125/250V BL VETO | U | 2.5 |  | 0 | COTIZACION
3920 | PULSADOR TIMBRE SOBREP. 10A 125/250V BL VETO CLICK | U | 1.3393 |  | 0 | COTIZACION
3921 | DIMMER SIMPLE 200W BL VETO | U | 11.1161 |  | 0 | COTIZACION
3922 | SENSOR MOV. 180 GRADOS 12M SOBREP. MAVIJU | U | 7.2768 |  | 0 | COTIZACION
3923 | SENSOR MOV. 360 GRADOS 6M SOBREP. SYLVANIA | U | 5.8929 |  | 0 | COTIZACION
3924 | BOTONERA ON/OFF 3P 15A CAMSCO | U | 5.7143 |  | 0 | COTIZACION
3925 | BOTONERA ON/OFF 3P 30A CAMSCO | U | 6.6964 |  | 0 | COTIZACION
3926 | PERNO CABEZA DE COCO 1/2X1" GALVANIZADO | U | 0 |  | 5 | INVENTARIO
3927 | FOTOCELULA JL-205C 120V/277V 8A/5A 1000W MAVIJU | U | 6.6964 |  | 0 | COTIZACION
3928 | SUPERVISOR DE FASES 3F 220V 11 PINES CAMSCO | U | 31.0714 | 34.8 | 0 | COTIZACION
3929 | TOMA DOBLE POLARIZ. 15A 125/250V BL VETO | U | 1.77 |  | 0 | COTIZACION
3930 | TOMA DOBLE POLARIZ. 15A 125V BL COOPER | U | 0.75893 |  | 0 | COTIZACION
3931 | TOMA DOBLE POLARIZ. TIERRA AISLADA 15A 125/250V NJ VETO | U | 3.4375 |  | 0 | COTIZACION
3932 | TOMA DOBLE CHINO-TUERT. POLARIZ. 20AMP 220V | U | 4.375 |  | 0 | COTIZACION
3933 | TOMA DOBLE SOBREP. POLARIZ. 15A 125/250V BL VETO CLICK | U | 1.6964 |  | 0 | COTIZACION
3934 | TOMA AEREO VINYL POLARIZ. 15A 110V COOPER | U | 2.7679 |  | 0 | COTIZACION
3935 | TOMA AEREO VINYL 2P 15A 110V COOPER | U | 3.3482 |  | 0 | COTIZACION
3936 | TOMA 20A P/CAJE. P/GALLINA. 125/250V COOPER | U | 4.2857 |  | 0 | COTIZACION
3937 | TOMA 50A SOBREP. 125/250V COOPER | U | 6.2054 |  | 0 | COTIZACION
3938 | TORNILLO COLEPATO #8X1/2" | U | 0 |  | 9 | INVENTARIO
3939 | MIXTO TOMA+INTERRUP. BL VETO | U | 4.1071 |  | 0 | COTIZACION
3940 | CERRADURA TRIANGULAR CROMADA 22.5MM | U | 3.5268 | 3.95 | 0 | COTIZACION
3941 | LLAVE METALICA P/CERRADURA TRIANGULAR CAMSCO | U | 1.6964 | 1.9 | 0 | COTIZACION
3942 | TOMA CAUCHO 2P 110V C/ABRAZ. | U | 1.5179 |  | 0 | COTIZACION
3943 | TOMA COAXIAL SIMPLE 75OHM BL VETO | U | 2.6339 |  | 0 | COTIZACION
3944 | TOMA JACK TELEFONICO SIMPLE RJ14 VETO | U | 2.4107 |  | 4 | COTIZACION
3945 | TOMA 2P+T 32A 220V EMPOT. IP44 AZ LEGRAND | U | 9.8214 |  | 0 | COTIZACION
3946 | TOMA 50A P/CAJE. P/GALLINA 125/250V COOPER | U | 4.375 |  | 0 | COTIZACION
3947 | TAPA REDONDA GRANDE PVC BL | U | 0.3125 |  | 0 | COTIZACION
3948 | TAPA REDONDA METALICA | U | 0.22321 |  | 74 | COTIZACION
3949 | TAPA CIEGA RECTANGULAR BL | U | 0.26786 |  | 0 | COTIZACION
3950 | TAPA INTERPERIE P/TOMA DOBLE | U | 3.0357 |  | 0 | COTIZACION
3951 | TORNILLO COLEPATO #8X2-1/2" | U | 0 |  | 3 | INVENTARIO
3952 | TAPA 10X10 METALICA | U | 0.22321 |  | 0 | COTIZACION
3953 | PILA ALKALINA 1.5V 2XAA ENERGIZER | U | 1.875 | 2.1 | 0 | COTIZACION
3954 | PILA ALKALINA 1.5V 3XAAA ENERGIZER | U | 2.0089 | 2.25 | 0 | COTIZACION
3955 | BATERIA ALKALINA 9V ENERGIZER | U | 3.8393 | 4.3 | 0 | COTIZACION
3956 | PILA ALKALINA 12V 23A GP | U | 1.1161 | 1.25 | 0 | COTIZACION
3957 | PLACA P/TOMA DOBLE DE 15AMP BL. COOPER | U | 0.22321 |  | 0 | COTIZACION
3958 | PLACA P/TOMA SIMPLE DE 20AMP CR. COOPER | U | 0.625 |  | 0 | COTIZACION
3959 | ENCHUFE VINIL POLARIZ. 15A 110V COOPER | U | 2.5893 |  | 0 | COTIZACION
3960 | ENCHUFE VINIL 2P 15A 125V COOPER | U | 2.1875 |  | 0 | COTIZACION
3961 | ENCHUFE VINIL CHINO POLARIZ. 15A 220V COOPER | U | 2.9911 |  | 0 | COTIZACION
3962 | ENCHUFE 20AMP P/GALLINA. 220V COOPER | U | 5.2679 |  | 0 | COTIZACION
3963 | ENCHUFE CAUCHO POLARIZ. C/ABRAZ | U | 0.66964 |  | 0 | COTIZACION
3964 | ENCHUFE 2P+T 32A 220V IP44 AZ LEGRAND | U | 9.5982 |  | 0 | COTIZACION
3965 | ADAPTADOR ENCHUFE POLARIZADO GRIS COOPER | U | 0.66964 |  | 0 | COTIZACION
3966 | PERNO CABEZA ESTRELLA 1/8X1/2" GALVANIZADO | U | 0 |  | 43 | INVENTARIO
3967 | ADAPTADOR ENCHUFE REDONDO - PLANO | U | 0.3125 |  | 0 | COTIZACION
3968 | LINTERNA LED 2W 46LM C/PILAS 3XAAA MAVIJU | U | 3.0357 | 3.4 | 0 | COTIZACION
3969 | ENCHUFE MULTIPLE TOMA BL COOPER | U | 1.25 |  | 0 | COTIZACION
3970 | ENCHUFE 50AMP P/GALLINA. 220V COOPER | U | 7.3214 |  | 0 | COTIZACION
3971 | BOQUILLA/PLAFON 4A 125/250V BL VETO | U | 1.4732 |  | 0 | COTIZACION
3972 | BOQUILLA/PLAFON PORCELANA E27 | U | 0.66964 |  | 0 | COTIZACION
3973 | CABLE FLEX. TW 18 AWG 600V NG | M | 0.14286 |  | 0 | COTIZACION
3974 | CABLE FLEX. TW 16 AWG 600V NG | M | 0.19643 |  | 0 | COTIZACION
3975 | CABLE FLEX. TW 16 AWG 600V BL | M | 0.19643 |  | 0 | COTIZACION
3976 | CABLE FLEX. THHN 14 AWG 600V NG | M | 0.39 |  | 0 | COTIZACION
3977 | CABLE FLEX. THHN 14 AWG 600V RJ | M | 0.33036 |  | 0 | COTIZACION
3978 | 1/4*1" 39U EN NEGRO HILO CORRIDO | U | 0 |  | 0 | INVENTARIO
3979 | CABLE FLEX. THHN 14 AWG 600V AZ | M | 0.33036 |  | 0 | COTIZACION
3980 | DETECTOR DE VOLTAJE AC/DC NT-305 PROSKIT | U | 6.9643 | 7.8 | 0 | COTIZACION
3981 | CABLE FLEX. THHN 14 AWG 600V BL | M | 0.33036 |  | 0 | COTIZACION
3982 | CABLE FLEX. THHN 14 AWG 600V VD | M | 0.33036 |  | 0 | COTIZACION
3983 | CABLE FLEX. THHN 12 AWG 600V NG | M | 0.56 |  | 0 | COTIZACION
3984 | CABLE FLEX. THHN 12 AWG 600V RJ | M | 0.49857 |  | 0 | COTIZACION
3985 | CABLE FLEX. THHN 12 AWG 600V AZ | M | 0.48214 |  | 0 | COTIZACION
3986 | CABLE FLEX. THHN 12 AWG 600V BL | M | 0.48214 |  | 0 | COTIZACION
3987 | CABLE FLEX. THHN 12 AWG 600V VD | M | 0.48214 |  | 0 | COTIZACION
3988 | CABLE FLEX. THHN 10 AWG 600V NG | M | 0.83571 |  | 0 | COTIZACION
3989 | CABLE FLEX. THHN 10 AWG 600V RJ | M | 0.82143 |  | 0 | COTIZACION
3990 | TORNILLOS CONDUITO 1/2 | U | 0 |  | 54 | INVENTARIO
3991 | CABLE FLEX. THHN 10 AWG 600V BL | M | 0.82143 |  | 0 | COTIZACION
3992 | GRAPA PLASTICA 4-7 | U | 0.017857 | 0.02 | 0 | COTIZACION
3993 | GRAPA PLASTICA 7-10 | U | 0.026786 | 0.03 | 0 | COTIZACION
3994 | GRAPA PLASTICA 10-14 | U | 0.035714 | 0.04 | 0 | COTIZACION
3995 | GRAPA PLASTICA 10-14 + CLAVO ACERO 1" | U | 0.053571 | 0.06 | 0 | COTIZACION
3996 | CABLE FLEX. THHN 10 AWG 600V VD | M | 0.82143 |  | 0 | COTIZACION
3997 | CABLE SOLID. TF 16 AWG 600V AZ. | M | 0.21429 |  | 0 | COTIZACION
3998 | CABLE SOLID. TF 16 AWG 600V BL. | M | 0.21429 |  | 0 | COTIZACION
3999 | CABLE SOLID. THHN 14 AWG 600V NG | M | 0.30357 |  | 0 | COTIZACION
4000 | CABLE SOLID. THHN 14 AWG 600V RJ | M | 0.30357 |  | 0 | COTIZACION
4001 | CABLE SOLID. THHN 14 AWG 600V AZ | M | 0.30357 |  | 0 | COTIZACION
4002 | CABLE SOLID. THHN 14 AWG 600V BL | M | 0.30357 |  | 0 | COTIZACION
4003 | CABLE SOLID. THHN 14 AWG 600V VD | M | 0.30357 |  | 0 | COTIZACION
4004 | CABLE SOLID. THHN 12 AWG 600V NG | M | 0.41071 |  | 0 | COTIZACION
4005 | TORNILLOS AUTOPERFORANTE CABEZA HEXAGONAL #8X2" | U | 0 |  | 172 | INVENTARIO
4006 | PERNO HEXAGONAL 1/4*1/2 | U | 0 |  | 57 | INVENTARIO
4007 | CABLE SOLID. THHN 12 AWG 600V RJ | M | 0.47 |  | 0 | COTIZACION
4008 | PLUG RJ45 MACHO P/UTP CAT5E CONECCTION | U | 0.22321 | 0.25 | 0 | COTIZACION
4009 | CABLE SOLID. THHN 12 AWG 600V AZ | M | 0.41071 |  | 0 | COTIZACION
4010 | CABLE SOLID. THHN 12 AWG 600V BL | M | 0.41071 |  | 0 | COTIZACION
4011 | CABLE SOLID. THHN 12 AWG 600V VD | M | 0.41071 |  | 0 | COTIZACION
4012 | CABLE SOLID. THHN 10 AWG 600V NG | M | 0.55357 |  | 0 | COTIZACION
4013 | CABLE SOLID. THHN 10 AWG 600V RJ | M | 0.55357 |  | 0 | COTIZACION
4014 | CABLE SOLID. THHN 10 AWG 600V BL | M | 0.55357 |  | 0 | COTIZACION
4015 | CABLE SOLID. THHN 10 AWG 600V VD | M | 0.55357 |  | 0 | COTIZACION
4016 | CABLE THHN/THWN 8 AWG 7H 600V NG | M | 1.5 |  | 0 | COTIZACION
4017 | CABLE THHN/THWN 8 AWG 7H 600V RJ | M | 1.33 |  | 0 | COTIZACION
4018 | PERNO 1/2X2" C/CUELLO GALVANIZADO | U | 0 |  | 8 | INVENTARIO
4019 | CABLE THHN/THWN 8 AWG 7H 600V BL | M | 1.3393 |  | 0 | COTIZACION
4020 | CAPACITOR DE ARRANQUE FIJO 600MFD 250V | U | 9.7321 | 10.9 | 0 | COTIZACION
4021 | CAPACITOR DE ARRANQUE 216-259MFD 110V | U | 4.8214 | 5.4 | 0 | COTIZACION
4022 | CAPACITOR POLARIZ. 10MFD 350V | U | 0.40179 | 0.45 | 0 | COTIZACION
4023 | CAPACITOR POLARIZ. 33MFD 400V | U | 0.98214 | 1.1 | 0 | COTIZACION
4024 | CAPACITOR POLARIZ. 22MFD 450V | U | 0.80357 | 0.9 | 0 | COTIZACION
4025 | CABLE THHN/THWN 8 AWG 7H 600V VD | M | 1.3393 |  | 0 | COTIZACION
4026 | CABLE THHN/THWN 6 AWG 7H 600V NG | M | 1.6607 |  | 0 | COTIZACION
4027 | CABLE THHN/THWN 6 AWG 7H 600V RJ | M | 1.6607 |  | 0 | COTIZACION
4028 | CABLE THHN/THWN 6 AWG 7H 600V AZ | M | 1.6607 |  | 0 | COTIZACION
4029 | CABLE THHN/THWN 6 AWG 7H 600V BL | M | 1.6607 |  | 0 | COTIZACION
4030 | CABLE TELEF. EXTERIOR 2X20 AWG | M | 0.25 |  | 0 | COTIZACION
4031 | CABLE TELEF. INTERIOR 2X22 AWG | M | 0.22321 |  | 0 | COTIZACION
4032 | CABLE GEMELO SPT 2X18 AWG 300 V | M | 0.40179 |  | 0 | COTIZACION
4033 | CABLE GEMELO SPT 2X16 AWG 300 V | M | 0.5625 |  | 0 | COTIZACION
4034 | PERNO 1/2X2" C/CUELLO INOX | U | 0 |  | 3 | INVENTARIO
4035 | CABLE GEMELO SPT 2X14 AWG 300 V | M | 0.875 |  | 0 | COTIZACION
4036 | TIMBRE DING-DONG 110V | U | 3.3929 | 3.8 | 0 | COTIZACION
4037 | TIMBRE INALAMBRICO 3VDC | U | 5.3571 | 6 | 0 | COTIZACION
4038 | CABLE GEMELO SPT 2X12 AWG 300 V | M | 0.92857 |  | 0 | COTIZACION
4039 | CABLE CONCENTRICO THHN/THWN 2X18 AWG 600V | M | 0.33036 |  | 0 | COTIZACION
4040 | CABLE CONCENTRICO THHN/THWN 2X16 AWG 600V | M | 0.543 |  | 0 | COTIZACION
4041 | CABLE CONCENTRICO THHN/THWN 2X14 AWG 600V | M | 0.84821 |  | 0 | COTIZACION
4042 | CABLE CONCENTRICO THHN/THWN 2X12 AWG 600V | M | 1 |  | 0 | COTIZACION
4043 | CABLE CONCENTRICO THHN/THWN 2X10 AWG 600V | M | 1.801 |  | 0 | COTIZACION
4044 | CABLE CONCENTRICO THHN/THWN 3X8 AWG 600V | M | 4.52 |  | 0 | COTIZACION
4045 | CABLE MULTIPAR 6 PARES X 24 AWG CAT3 | M | 0.58036 |  | 0 | COTIZACION
4046 | CABLE UTP 4 PARES CAT5E RISER | M | 0.40179 |  | 0 | COTIZACION
4047 | 1/2*1/2 HILO CORRIDO INOX | U | 0 |  | 1 | INVENTARIO
4048 | CABLE COAXIAL RG-6 LS-CONNEC | M | 0.21429 |  | 0 | COTIZACION
4049 | SPLITTER 1 A 4 5-2400MHZ EVL | U | 3.125 | 3.5 | 0 | COTIZACION
4050 | CABLE FUENTE DE PODER POLARZ. | U | 2.5 |  | 0 | COTIZACION
4051 | CABLE THHN/THWN 6 AWG FLEX 600V BL | M | 2.2321 |  | 0 | COTIZACION
4052 | CABLE THHN/THWN 6 AWG 7 HILOS DESNUDO 600V BL | M | 1.7857 |  | 0 | COTIZACION
4053 | CABLE THHN/THWN 4 AWG 7H 600V BL | M | 3.6071 |  | 0 | COTIZACION
4054 | TERMINAL OJO 5/32" P/20-18AWG RJ | U | 0.053571 |  | 0 | COTIZACION
4055 | TERMINAL OJO 1/4" P/16-14AWG AZ | U | 0.089286 |  | 0 | COTIZACION
4056 | TERMINAL OJO 1/4" P/12-10AWG AM | U | 0.11607 |  | 0 | COTIZACION
4057 | TERMINAL U 5/32" P/20-18AWG RJ | U | 0.053571 |  | 0 | COTIZACION
4058 | TERMINAL U 5/32" P/16-14AWG AZ | U | 0.053571 |  | 0 | COTIZACION
4059 | AUTOPERFORANTE CABEZA DE LENTEJA 1" | U | 0 |  | 6 | INVENTARIO
4060 | TERMINAL U 1/4" P/12-10AWG AM | U | 0.098214 |  | 0 | COTIZACION
4061 | TERMINAL MACHO 5/32" P/20-18AWG RJ | U | 0.0625 |  | 0 | COTIZACION
4062 | TERMINAL MACHO 1/4" P/16-14AWG AZ | U | 0.071429 |  | 0 | COTIZACION
4063 | TERMINAL MACHO 1/4" P/12-10AWG AM | U | 0.071429 |  | 0 | COTIZACION
4064 | TERMINAL HEMBRA 5/32" P/20-18AWG RJ | U | 0.0625 |  | 0 | COTIZACIONCOTIZACION
4065 | TERMINAL HEMBRA 1/4" P/16-14AWG AZ | U | 0.089286 |  | 0 | COTIZACION
4066 | TERMINAL HEMBRA 1/4" P/12-10AWG AM | U | 0.089286 |  | 0 | COTIZACION
4067 | UNION AISLADA P/22-18AWG RJ | U | 0.0625 |  | 0 | COTIZACION
4068 | UNION AISLADA P/16-14AWG AZ | U | 0.071429 |  | 0 | COTIZACION
4069 | UNION AISLADA P/12-10AWG AM | U | 0.10714 |  | 0 | COTIZACION
4070 | TORNILLO MDF 1/2" | U | 0 |  | 74 | INVENTARIO
4071 | TERMINAL PUNTERA SIMPLE P/18AWG AM | U | 0.026786 |  | 0 | COTIZACION
4072 | TERMINAL PUNTERA SIMPLE P/16AWG RJ | U | 0.026786 |  | 0 | COTIZACION
4073 | TERMINAL PUNTERA SIMPLE P/14AWG AZ | U | 0.035714 |  | 0 | COTIZACION
4074 | TERMINAL PUNTERA SIMPLE P/12AWG GS | U | 0.044643 |  | 0 | COTIZACION
4075 | TERMINAL PUNTERA SIMPLE P/10AWG NG | U | 0.053571 |  | 0 | COTIZACION
4076 | TERMINAL CU/AL P/8AWG 8MM 5/16" CORTO | U | 0.22321 |  | 0 | COTIZACION
4077 | TERMINAL CU/AL P/6AWG 6MM 1/4" CORTO | U | 0.3125 |  | 0 | COTIZACION
4078 | TERMINAL CU/AL P/6AWG 8MM 5/16" CORTO | U | 0.3125 |  | 0 | COTIZACION
4079 | TERMINAL TALON P/6AWG | U | 0.34 |  | 0 | COTIZACION
4080 | TERMINAL TALON P/1/0AWG | U | 0.66964 |  | 0 | COTIZACION
4081 | TORNILLO MDF 3/4" | U | 0 |  | 5 | INVENTARIO
4082 | TERMINAL TALON P/2/0AWG | U | 0.89286 |  | 0 | COTIZACION
4083 | TERMINAL TALON DOBLE P/1/0AWG | U | 1.3839 |  | 0 | COTIZACION
4084 | TERMINAL TALON DOBLE P/2/0AWG | U | 1.9643 |  | 0 | COTIZACION
4085 | TERMINAL COAXIAL RG6 | U | 0.13393 |  | 0 | COTIZACION
4086 | CAPUCHON P/14AWG NJ | U | 0.071429 |  | 0 | COTIZACION
4087 | CAPUCHON P/12AWG AM | U | 0.089286 |  | 0 | COTIZACION
4088 | CAPUCHON P/10AWG RJ | U | 0.17857 |  | 0 | COTIZACION
4089 | RIEL DIN ACERO PERF. DR 1M | U | 1.7857 |  | 0 | COTIZACION
4090 | CHASIS 1X9W P/TUBO T8 LED 9W SPLENDOR | U | 2.8125 |  | 0 | COTIZACION
4091 | CHASIS 1X18W P/TUBO T8 LED 18W SPLENDOR | U | 4.1071 |  | 0 | COTIZACION
4092 | TORNILLO MDF 1" | U | 0 |  | 453 | INVENTARIO
4093 | CHASIS 2X18W P/TUBO T8 LED 18W SPLENDOR | U | 6.5625 |  | 0 | COTIZACION
4094 | CONECTOR P/MANGERA LED COLOR FIJO | U | 2.7679 |  | 0 | COTIZACION
4095 | OJO DE BUEY REDONDO 2" FIJO GU5.3 MAVIJU | U | 2.5893 |  | 0 | COTIZACION
4096 | SOCKETS P/TUBO LED T8 | U | 0.35714 |  | 0 | COTIZACION
4097 | CONECTOR P/BATERIA 9V | U | 0.26786 |  | 0 | COTIZACION
4098 | TUBO LED VIDRIO 18W T8 6.5K 1600LM SYLVANIA | U | 2.15 |  | 0 | COTIZACION
4099 | TUBO LED VIDRIO 9W T8 6.5K 800LM SYLVANIA | U | 1.85 |  | 0 | COTIZACION
4100 | TUBO LED COLOR 18W T8 N LED VARIOS COLORES | U | 2.9 |  | 0 | COTIZACION
4101 | FOCO DICROICO LED 5W 3000K GU5.3 SYLVANIA | U | 2.1 |  | 0 | COTIZACION
4102 | FOCO LED FILAM. AMBAR 4W 2.7K LEDEX | U | 2.55 |  | 0 | COTIZACION
4103 | TORNILLO MDF 1-1/4" | U | 0 |  | 92 | INVENTARIO
4104 | FOCO LED 3W 1.8K VINTAGE DECO AMBAR BALL SYLVANIA | U | 2.55 |  | 3 | COTIZACION
4105 | FOCO LED 8.5W 2.2K VINTAGE AMBAR GLOBE SYLVANIA | U | 5.6 |  | 0 | COTIZACION
4106 | FOCO LED A60 9W 6.5K LUZ/BLANCA SYLVANIA | U | 0.95 |  | 0 | COTIZACION
4107 | FOCO LED C/SENSOR MOV. A60 9W 6.5K SYLVANIA | U | 6.5 |  | 0 | COTIZACION
4108 | FOCO LED A60 12W 3K LUZ/CALIDA SYLVANIA | U | 1.35 |  | 0 | COTIZACION
4109 | FOCO LED A60 12W 6.5K LUZ/BLANCA SYLVANIA | U | 1.35 |  | 0 | COTIZACION
4110 | FOCO LED A60 15W 6.5K LUZ/BLANCA SYLVANIA | U | 1.95 |  | 0 | COTIZACION
4111 | FOCO LED COLOR BULB 5W VERDE | U | 3.5 |  | 0 | COTIZACION
4112 | FOCO HIGH POWER 20W 6.5K LUZ/BLANCA E27 SYLVANIA | U | 3.7 |  | 0 | COTIZACION
4113 | FOCO HIGH POWER 40W 6.5K LUZ/BLANCA E27 SYLVANIA | U | 8.15 |  | 0 | COTIZACION
4114 | TORNILLO MDF 1-1/2" | U | 0 |  | 3 | INVENTARIO
4115 | FOCO HIGH POWER 50W 6.5K LUZ/BLANCA E27 SYLVANIA | U | 9 |  | 0 | COTIZACION
4116 | PANEL LED RD 3W 6.5K LUZ/BLANCA REDO. EMPOT. SYLVANIA | U | 4 |  | 3 | COTIZACION
4117 | PANEL LED RD 12W 6.5K LUZ/BLANCA REDO. SOBREP. SYLVANIA | U | 9.25 |  | 1 | COTIZACION
4118 | PANEL LED RD 18W 6.5K LUZ/BLANCA REDO. SOBREP. SYLVANIA | U | 9.25 |  | 0 | COTIZACION
4119 | PANEL LED RD 18W 3K LUZ/CALIDA REDO. SOBREP. SYLVANIA | U | 12.1 |  | 0 | COTIZACION
4120 | PANEL LED SQ 18W 6.5K LUZ/BLANCA CUAD. SOBREP. SYLVANIA | U | 12.4 |  | 0 | COTIZACION
4121 | PANEL LED RD 24W 6.5K LUZ/BLANCA REDO. EMPOT. SYLVANIA | U | 12.1 |  | 0 | COTIZACION
4122 | PANEL LED RD 24W 6.5K LUZ/BLANCA REDO. SOBREP. SYLVANIA | U | 12.15 |  | 0 | COTIZACION
4123 | PANEL LED SQ 24W 6.5K LUZ/BLANCA CUAD. SOBREP. SYLVANIA | U | 12.15 |  | 8 | COTIZACION
4124 | PANEL LED BACKLIGHT 40W 6500K 60X60CM CUAD. SOBREP. MAVIJU | U | 35.7 |  | 0 | COTIZACION
4125 | TORNILLOS AUTOPERFORANTE CABEZA HEXAGONAL #8X2-1/2" | U | 0 |  | 50 | INVENTARIO
4126 | TORNILLO MDF 2" | U | 0 |  | 2 | INVENTARIO
4127 | REFLECTOR LED JETA 30W 6500K IP65 SYLVANIA | U | 11.5625 |  | 1 | COTIZACION
4128 | REFLECTOR LED JETA 50W 6500K IP65 SYLVANIA | U | 17.2321 |  | 0 | COTIZACION
4129 | REFLECTOR LED 50W 6500K IP65 MAVIJU | U | 22.1 |  | 0 | COTIZACION
4130 | REFLECTOR LED JETA HIGH POWER 100W 6500K IP65 SYLVANIA | U | 44.1964 |  | 0 | COTIZACION
4131 | MANGUERA LED LUZ BLANCA 5W/M 6000K IP65 | M | 2.1 |  | 0 | COTIZACION
4132 | MANGUERA LED LUZ CALIDA 5W/M 3200K IP65 | M | 1.9 |  | 0 | COTIZACION
4133 | CINTA LED RGB 5M + CONTROL + ADAPTADOR | U | 12.9464 |  | 0 | COTIZACION
4134 | LAMPARA EMERGENCIA LED R1 MINI 2.4W 120/227V SYLVANIA | U | 16.9643 |  | 0 | COTIZACION
4135 | LAMPARA EMERGENCIA LED R1 2X1.6W 120/227V SYLVANIA | U | 19.6429 |  | 0 | COTIZACION
4136 | APLIQUE JADE LED OVAL 12W 6000K SYLVANIA | U | 8.5 |  | 1 | COTIZACION
4137 | PERNO CABEZA PLANA 3/16X2" | U | 0 |  | 11 | INVENTARIO
4138 | APLIQUE JADE LED REDONDO 12W 6000K SYLVANIA | U | 9.5 |  | 0 | COTIZACION
4139 | DIODO LED 1.5V VARIOS COLORES | U | 0.13393 |  | 0 | COTIZACION
4140 | MANGUERA CURRUGADA REFZ. 1/2" NG | M | 0.26786 |  | 0 | COTIZACION
4141 | MANGUERA CURRUGADA REFZ. 3/4" NG | M | 0.35714 |  | 0 | COTIZACION
4142 | MANGUERA CURRUGADA REFZ. 1" NG | M | 0.44643 |  | 0 | COTIZACION
4143 | MANGUERA LISA POLIETILENO 1/2" NG | M | 0.22321 |  | 0 | COTIZACION
4144 | MANGUERA LISA POLIETILENO 3/4" NG | M | 0.26786 |  | 0 | COTIZACION
4145 | MANGUERA LISA POLIETILENO 1" NG | M | 0.35714 |  | 0 | COTIZACION
4146 | MANGUERA CONDUIT FLEX. BX 1/2" | M | 0.98214 |  | 0 | COTIZACION
4147 | MANGUERA CONDUIT FLEX. BX 3/4" | M | 1.25 |  | 0 | COTIZACION
4148 | PERNO CABEZA ESTRELLA 3/16X2" | U | 0 |  | 2 | INVENTARIO
4149 | MANGUERA CONDUIT FUNDA SELLADA 1/2" | M | 1.3839 |  | 0 | COTIZACION
4150 | MANGUERA CONDUIT FUNDA SELLADA 3/4" | M | 1.875 |  | 0 | COTIZACION
4151 | TUBO CONDUIT EMT 1/2" 3M 1.07MM | U | 2.3661 |  | 0 | COTIZACION
4152 | TUBO CONDUIT EMT 3/4" 3M 1.25MM | U | 3.7946 |  | 0 | COTIZACION
4153 | TUBO CONDUIT EMT 1" 3M 1.45MM FUJI | U | 6.1161 |  | 0 | COTIZACION
4154 | TUBO PVC REFZ. 1/2" 3M BL | U | 0.80357 |  | 0 | COTIZACION
4155 | CANALETA LISA 13X7MMX2M C/A BL DEXSON | U | 1.6071 |  | 0 | COTIZACION
4156 | CANALETA LISA 20X12MMX2M C/A BL DEXSON | U | 2.5893 |  | 0 | COTIZACION
4157 | CANALETA LISA 32X12MMX2M C/A C/DIV BL DEXSON | U | 3.3482 |  | 0 | COTIZACION
4158 | CANALETA P/PISO 60X13MMX2M GS DEXON | U | 9.1071 |  | 0 | COTIZACION
4159 | PERNO ALLEN 3/16X1" NEGRO | U | 0 |  | 25 | INVENTARIO
4160 | CANALETA RANURADA 25X25MMX2M DEXSON | U | 4.5536 |  | 0 | COTIZACION
4161 | CANALETA RANURADA 40X40MMX2M DEXSON | U | 6.3839 |  | 0 | COTIZACION
4162 | CANALETA RANURADA 60X60MMX2M DEXSON | U | 9.2857 |  | 0 | COTIZACION
4163 | CONECTOR EMT 1/2" | U | 0.3125 |  | 0 | COTIZACION
4164 | CONECTOR EMT 3/4" | U | 0.40179 |  | 0 | COTIZACION
4165 | CONECTOR EMT 1" | U | 0.53571 |  | 0 | COTIZACION
4166 | UNION EMT 1/2" | U | 0.3125 |  | 0 | COTIZACION
4167 | UNION EMT 3/4" | U | 0.35714 |  | 0 | COTIZACION
4168 | UNION EMT 1" | U | 0.53571 |  | 0 | COTIZACION
4169 | CODO EMT 1/2" | U | 0.66964 |  | 0 | COTIZACION
4170 | ARANDELA DE PRESION 1/2" GALVANIZADA | U | 0 |  | 50 | INVENTARIO
4171 | CODO EMT 3/4" | U | 1.0268 |  | 0 | COTIZACION
4172 | CAJA CONDULET TIPO LB 1/2" | U | 2.9464 |  | 0 | COTIZACION
4173 | CAJA CONDULET TIPO LL 1/2" | U | 2.9464 |  | 0 | COTIZACION
4174 | CAJA CONDULET TIPO LR 1/2" | U | 3.8393 |  | 0 | COTIZACION
4175 | CAJA CONDULET TIPO T 1/2" | U | 2.9464 |  | 0 | COTIZACION
4176 | CAJA CONDULET TIPO LB 3/4" | U | 3.3929 |  | 0 | COTIZACION
4177 | CAJA CONDULET TIPO LL 3/4" | U | 3.3929 |  | 0 | COTIZACION
4178 | CAJA CONDULET TIPO LR 3/4" | U | 3.3929 |  | 0 | COTIZACION
4179 | CAJA CONDULET TIPO C 3/4" | U | 3.3929 |  | 0 | COTIZACION
4180 | CAJA CONDULET TIPO T 3/4" | U | 3.3929 |  | 0 | COTIZACION
4181 | ARANDELA PLANA 1/4" GALVANIZADO | U | 0 |  | 70 | INVENTARIO
4182 | CAJA CONDULET TIPO LB 1" | U | 4.4196 |  | 0 | COTIZACION
4183 | ABRAZADERAS CONDUIT 1 ALETA 1/2'' INDUMA | U | 0.053571 |  | 0 | COTIZACION
4184 | ABRAZADERAS CONDUIT 1 ALETA 3/4" INDUMA | U | 0.0625 |  | 0 | COTIZACION
4185 | CONECTOR BX RECTO 1/2" | U | 0.40179 |  | 0 | COTIZACION
4186 | CONECTOR BX RECTO 3/4" | U | 0.58036 |  | 0 | COTIZACION
4187 | CONECTOR FUNDA SELLADA RECTO 1/2" | U | 0.80357 |  | 0 | COTIZACION
4188 | CONECTOR FUNDA SELLADA RECTO 3/4" | U | 1.0714 |  | 0 | COTIZACION
4189 | PRENS STOPA PG 13.5 20.40MM P/6-12MM | U | 0.44643 |  | 0 | COTIZACION
4190 | PRENS STOPA PG 16 22.50MM P/10-14MM | U | 0.53571 |  | 0 | COTIZACION
4191 | ANGULO EXTERNO 13X7MM BL DEXSON | U | 0.44643 |  | 0 | COTIZACION
4192 | LAMPARA FLUORESCENTE (18W) | U | 0 |  | 7 | INVENTARIO
4193 | ANGULO EXTERNO 20X12MM BL DEXSON | U | 0.49107 |  | 0 | COTIZACION
4194 | ANGULO EXTERNO 32X12MM BL DEXSON | U | 0.625 |  | 0 | COTIZACION
4195 | ANGULO PLANO 13X7MM BL DEXSON | U | 0.44643 |  | 0 | COTIZACION
4196 | ANGULO PLANO 20X12MM BL DEXSON | U | 0.49107 |  | 0 | COTIZACION
4197 | ANGULO PLANO 32X12MM BL DEXSON | U | 0.625 |  | 0 | COTIZACION
4198 | DERIVACION EN T 13X7MM BL DEXSON | U | 0.44643 |  | 0 | COTIZACION
4199 | DERIVACION EN T 20X12MM BL DEXSON | U | 0.49107 |  | 0 | COTIZACION
4200 | DERIVACION EN T 32X12MM BL DEXSON | U | 0.625 |  | 0 | COTIZACION
4201 | UNION 13X7MM BL DEXSON | U | 0.40179 |  | 0 | COTIZACION
4202 | UNION 20X12MM BL DEXSON | U | 0.49107 |  | 0 | COTIZACION
4203 | TUBO METALICO 2" | U | 0 |  | 0 | INVENTARIO
4204 | UNION 32X12MM BL DEXSON | U | 0.58036 |  | 0 | COTIZACION
4205 | TAPA FINAL 13X7MM BL DEXSON | U | 0.40179 |  | 0 | COTIZACION
4206 | TAPA FINAL 20X12MM BL DEXSON | U | 0.49107 |  | 0 | COTIZACION
4207 | TAPA FINAL 32X12MM BL DEXSON | U | 0.58036 |  | 0 | COTIZACION
4208 | CAJETIN OCTOGO. PVC INDUMA | U | 0.35714 |  | 0 | COTIZACION
4209 | CAJETIN OCTOGO. METALICO 0.45MM | U | 0.35714 |  | 0 | COTIZACION
4210 | CAJETIN RECTANGULAR PVC INDUMA | U | 0.35714 |  | 0 | COTIZACION
4211 | CAJETIN RECTANGULAR METALICO | U | 0.26786 |  | 4 | COTIZACION
4212 | CAJETIN CUADRADO METALICO 10X10CM | U | 0.58036 |  | 0 | COTIZACION
4213 | CAJA INT/TOMA 32MM BL DEXSON | U | 1.5179 |  | 0 | COTIZACION
4214 | TUBO METALICO 1/2" | M | 0 |  | 7 | INVENTARIO
4215 | CAJA INT/TOMA 40MM BL DEXSON | U | 1.7857 |  | 0 | COTIZACION
4216 | CAJA PLAST. 100X100X55MM LISA IP65 JSL | U | 3.125 |  | 0 | COTIZACION
4217 | CAJA PLAST. 175X110X83MM LISA IP65 JSL | U | 7.2321 |  | 0 | COTIZACION
4218 | CAJA PLAST. 100X100X55MM DEXSON | U | 5.4911 |  | 0 | COTIZACION
4219 | CAJA PLAST. 220X170X120MM TROQ. IP65 JSL | U | 9.4643 |  | 0 | COTIZACION
4220 | CAJA PLAST. 220X170X120MM TAPA/TRANSP. IP65 JSL | U | 12.9464 |  | 0 | COTIZACION
4221 | VARILLA COPERWELL. BAJA CAMADA 5/8X1.80 25MICRAS | U | 6 |  | 0 | COTIZACION
4222 | CONECTOR PARA VARILLA COPERWELL | U | 1.5 |  | 0 | COTIZACION
4223 | PINZA SICAME P/ACOMETIDA | U | 1.875 |  | 0 | COTIZACION
4224 | DISYUNTOR P/RIEL DIN 1P 16A 230V SCHNEIDER | U | 3.4821 |  | 0 | COTIZACION
4225 | CANALETA 40X60 | U | 0 |  | 0 | INVENTARIO
4226 | DISYUNTOR P/RIEL DIN 1P 16A LS | U | 3.6607 |  | 0 | COTIZACION
4227 | DISYUNTOR P/RIEL DIN 1P 20A LS | U | 3.6607 |  | 0 | COTIZACION
4228 | DISYUNTOR P/RIEL DIN 1P 32A SCHNEIDER | U | 3.5714 |  | 0 | COTIZACION
4229 | DISYUNTOR P/RIEL DIN 1P 32A LS | U | 3.6607 |  | 0 | COTIZACION
4230 | DISYUNTOR P/RIEL DIN 1P 40A SCHNEIDER | U | 4.0179 |  | 0 | COTIZACION
4231 | DISYUNTOR P/RIEL DIN 1P 40A LS | U | 4.0179 |  | 0 | COTIZACION
4232 | DISYUNTOR P/RIEL DIN 1P 50A SCHNEIDER | U | 4.1071 |  | 0 | COTIZACION
4233 | DISYUNTOR P/RIEL DIN 2P 20A SCHNEIDER | U | 7.5 |  | 0 | COTIZACION
4234 | DISYUNTOR P/RIEL DIN 2P 20A LS | U | 7.7679 |  | 0 | COTIZACION
4235 | DISYUNTOR P/RIEL DIN 2P 32A SCHNEIDER | U | 7.5 |  | 0 | COTIZACION
4236 | TORNILLOS AUTOPERFORANTE CABEZA HEXAGONAL #8X3" | U | 0 |  | 61 | INVENTARIO
4237 | CHANEL | U | 0 |  | 0 | INVENTARIO
4238 | DISYUNTOR P/RIEL DIN 2P 40A SCHNEIDER | U | 8.7054 |  | 0 | COTIZACION
4239 | DISYUNTOR P/RIEL DIN 2P 40A LS | U | 8.4821 |  | 0 | COTIZACION
4240 | DISYUNTOR P/RIEL DIN 3P 32A SCHNEIDER | U | 11.5179 |  | 0 | COTIZACION
4241 | DISYUNTOR P/RIEL DIN 3P 32A LS | U | 11.9643 |  | 0 | COTIZACION
4242 | DISYUNTOR P/RIEL DIN 3P 40A SCHNEIDER | U | 11.5179 |  | 0 | COTIZACION
4243 | DISYUNTOR P/RIEL DIN 3P 40A LS | U | 11.9643 |  | 0 | COTIZACION
4244 | DISYUNTOR P/RIEL DIN 3P 63A LS | U | 25.2232 |  | 0 | COTIZACION
4245 | BREAKER QOVS 1P 16 A 120/240V SQUARE D | U | 5.7143 |  | 0 | COTIZACION
4246 | BREAKER QOVS 1P 20 A 120/240V SQUARE D | U | 5.7143 |  | 0 | COTIZACION
4247 | BREAKER QOVS 1P 32 A 120/240V SQUARE D | U | 5.7143 |  | 0 | COTIZACION
4248 | TUBO PVC 3/4" COMPLETO | M | 0 |  | 5 | INVENTARIO
4249 | BREAKER QOVS 1P 40 A 120/240V SQUARE D | U | 6.0714 |  | 0 | COTIZACION
4250 | BREAKER QOVS 2P 20 A 120/208V SQUARE D | U | 13.75 |  | 0 | COTIZACION
4251 | BREAKER QOVS 2P 32 A 120/208V SQUARE D | U | 13.9286 |  | 0 | COTIZACION
4252 | BREAKER QOVS 2P 50 A 120/240V SQUARE D | U | 14.7321 |  | 0 | COTIZACION
4253 | BREAKER CM FIJO 3P 50A 240V SCHNEIDER EZC | U | 68.0804 |  | 0 | COTIZACION
4254 | PORTAFUSIBLE 10X38 1P 32A EBASEE | U | 1.7857 |  | 0 | COTIZACION
4255 | FUSIBLE 10X38 380V 8A | U | 0.22321 |  | 0 | COTIZACION
4256 | FUSIBLE 10X38 380V 16A | U | 0.22321 |  | 0 | COTIZACION
4257 | FUSIBLE 10X38 380V 20A | U | 0.22321 |  | 0 | COTIZACION
4258 | FUSIBLE 10X38 380V 32A | U | 0.22321 |  | 0 | COTIZACION
4259 | TUBO PVC 3/4"X3M | U | 0 |  | 6 | INVENTARIO
4260 | CENTRO DE CARGA 2F 2 CIRC. 100A 240V QOL-2F SCHNEIDER | U | 19.4196 |  | 0 | COTIZACION
4261 | CENTRO DE CARGA 2F 2 CIRC. 100A 240V QOL-2PT ECO. SCHNEIDER | U | 10.7143 |  | 0 | COTIZACION
4262 | CENTRO DE CARGA 2F 4 CIRC. 100A 240V QOL-4PT ECO. SCHNEIDER | U | 18.4375 |  | 0 | COTIZACION
4263 | CENTRO DE CARGA 2F 6 CIRC. 100A 240V QOL-6F SCHNEIDER | U | 36.7411 |  | 0 | COTIZACION
4264 | GABINETE SERV. LIV. 200X200X150 MM IP42/IK09 BEAUCOUP | U | 20.3125 |  | 0 | COTIZACION
4265 | GABINETE SERV. LIV. 300X200X150 MM IP42/IK09 BEAUCOUP | U | 22.5446 |  | 0 | COTIZACION
4266 | GABINETE SERV. LIV. 300X300X200 MM IP42/IK09 BEAUCOUP | U | 26.6071 |  | 0 | COTIZACION
4267 | GABINETE SERV. LIV. 400X400X200 MM IP42/IK09 BEAUCOUP | U | 36.2946 |  | 0 | COTIZACION
4268 | GABINETE SERV. LIV. 600X400X200 MM IP41/IK09 BEAUCOUP | U | 50.7143 |  | 0 | COTIZACION
4269 | CAJA P/BREAKER RIEL DIN SOBREP. IP40 1P CAMSCO | U | 2.1875 |  | 0 | COTIZACION
4270 | TUBO PVC 1"X3M | U | 0 |  | 4 | INVENTARIO
4271 | CAJA P/BREAKER RIEL DIN SOBREP. IP40 2P EBASEE | U | 1.6071 |  | 0 | COTIZACION
4272 | CAJA P/BREAKER RIEL DIN SOBREP. C/TAPA IP65 2P EBASEE | U | 4.0179 |  | 0 | COTIZACION
4273 | CAJA P/BREAKER RIEL DIN SOBREP. IP40 3P CAMSCO | U | 3.75 |  | 0 | COTIZACION
4274 | BASE P/BREAKER QOVS 1P SQUARE D | U | 4.1071 |  | 0 | COTIZACION
4275 | CINTA AISLANTE 20YDS NG TEMFLEX 3M | U | 0.98214 |  | 0 | COTIZACION
4276 | CINTA 3/4X20YDS BL TEMFLEX 3M | U | 1.5179 |  | 0 | COTIZACION
4277 | CINTA 3/4X20YDS AZ TEMFLEX 3M | U | 1.5625 |  | 0 | COTIZACION
4278 | CINTA 3/4X20YDS RJ TEMFLEX 3M | U | 1.5625 |  | 0 | COTIZACION
4279 | CINTA AUTOFUNDENTE #23 3M | U | 13.8393 |  | 0 | COTIZACION
4280 | CINTA SUPER 33+ 1000V 3M | U | 6.9196 |  | 0 | COTIZACION
4281 | TUBO PVC 1/2" | U | 0 |  | 1 | INVENTARIO
4282 | MANGUERA TERMOCONTRAIBLE 3 A 1.5 MM P/18AWG | M | 0.98214 |  | 0 | COTIZACION
4283 | MANGUERA TERMOCONTRAIBLE 5 A 2.5 MM P/12AWG | M | 1.3393 |  | 0 | COTIZACION
4284 | MANGUERA TERMOCONTRAIBLE 10 A 5 MM P/6AWG | M | 2.2321 |  | 0 | COTIZACION
4285 | MANGUERA TERMOCONTRAIBLE 18 A 9 MM P/(2/0)AWG | M | 4.3304 |  | 0 | COTIZACION
4286 | AMARRAS 10 CM T4 BL DEXSON | U | 0.98214 |  | 0 | COTIZACION
4287 | AMARRAS 15 CM T6HD NG DEXSON | U | 1.9196 |  | 0 | COTIZACION
4288 | AMARRAS 35 CM T14 HD NG DEXSON | U | 5.8929 |  | 0 | COTIZACION
4289 | PLAQUETAS ADHESIVAS DEXSON | U | 0.17857 |  | 0 | COTIZACION
4290 | ESPIRAL 6MM (1/4") BL DEXSON | U | 2.7679 |  | 0 | COTIZACION
4291 | ESPIRAL 12MM (1/2") BL DEXSON | U | 5.8929 |  | 0 | COTIZACION
4292 | VARILLA COPPERWELL 1.8M | U | 0 |  | 1 | INVENTARIO
4293 | BORNERA P/RIEL-DIN P/22-12AWG LEIPOLE | U | 0.3125 |  | 0 | COTIZACION
4294 | BORNERA P/RIEL-DIN PT P/20-10AWG LEIPOLE | U | 1.1161 |  | 0 | COTIZACION
4295 | TAPA P/BORNERA P/22-12AWG LEIPOLE | U | 0.17857 |  | 0 | COTIZACION
4296 | TOPE DE BORNERA LEIPOLE | U | 0.22321 |  | 0 | COTIZACION
4297 | BORNERA PLAST. 15A 380V BL CSC | U | 0.13393 |  | 0 | COTIZACION
4298 | BORNERA PLAST. 30A 380V BL CSC | U | 0.22321 |  | 0 | COTIZACION
4299 | BORNERA PLAST. 60A 380V BL CSC | U | 0.3125 |  | 0 | COTIZACION
4300 | BORNERA C/TAPA 4P 15A 600V CSC | U | 0.98214 |  | 0 | COTIZACION
4301 | BORNERA C/TAPA 4P 25A 600V CSC | U | 1.3393 |  | 0 | COTIZACION
4302 | BORNERA C/TAPA 6P 15A 600V CSC | U | 1.25 |  | 0 | COTIZACION
4303 | VARILLA COPPERWELL 2.4M ALTA CAMADA | U | 0 |  | 1 | INVENTARIO
4304 | BORNERA C/TAPA 6P 25A 600V CSC | U | 1.875 |  | 0 | COTIZACION
4305 | BORNERA PT 6X6MM P/6AWG C/BASES | U | 1.6071 |  | 0 | COTIZACION
4306 | BORNERA PT 12X8MM P/4AWG C/BASES | U | 2.5 |  | 0 | COTIZACION
4307 | AISLADOR TAMBOR 26X30MM C/PERNOS CAMSCO | U | 0.71429 |  | 0 | COTIZACION
4308 | AISLADOR TAMBOR 40X50MM C/PERNOS CAMSCO | U | 1.6071 |  | 0 | COTIZACION
4309 | AISLADOR ESCALERA 4P 21MM 3/4" ANCHO CAMSCO | U | 4.0179 |  | 0 | COTIZACION
4310 | AISLADOR ESCALERA 4P 33MM 1 1/4" ANCHO CAMSCO | U | 7.3661 |  | 0 | COTIZACION
4311 | MACHINADORA T/PUNTERA 10-24AWG UNIV. PROSKIT | U | 32.8571 |  | 0 | COTIZACION
4312 | TALADRO INALAMBRICO PERCUTOR 20V INGCO | U | 231.2054 |  | 0 | COTIZACION
4313 | PESCADOR RIGIDO LAMINA ACERO 15M PROSKIT | U | 23.6607 |  | 0 | COTIZACION
4314 | ANGULO 3/4X7/8" 2.24M | U | 0 |  | 1 | INVENTARIO
4315 | PESCADOR FLEX. 30M VIYILANT | U | 20.9821 |  | 0 | COTIZACION
4316 | DOBLADORA P/TUBO EMT 1/2" MAVIJU | U | 20.4018 |  | 0 | COTIZACION
4317 | DOBLADORA P/TUBO EMT 3/4" MAVIJU | U | 27.7679 |  | 0 | COTIZACION
4318 | CORTAFRIO 7" 180MM DIELEC. INGCO | U | 6.1161 |  | 0 | COTIZACION
4319 | ESCALERA ALUMINIO T/TIJERA DOBLE 4FT 1.2M INCO | U | 48.2143 |  | 0 | COTIZACION
4320 | ESCALERA FIBRA DE VIDRIO T/TIJERA DOBLE 8FT 2.4M INCO | U | 119.5089 |  | 0 | COTIZACION
4321 | ESCALERA FIBRA DE VIDRIO T/TELESCOPICA 32FT 9.75M | U | 450 |  | 0 | COTIZACION
4322 | ARNES DE SEGURIDAD INGCO | U | 47.3214 |  | 0 | COTIZACION
4323 | GAFA PROTECTORA TRANSP. ABRO | U | 1.6518 |  | 0 | COTIZACION
4324 | DUCHA ELECTRICA 110V 4000W BL LORENZETTI | U | 17.2321 |  | 0 | COTIZACION
4325 | ANGULO 3/4X7/8" 2.40M | U | 0 |  | 1 | INVENTARIO
4326 | TACO FISHER FL #6 | U | 0.022321 |  | 0 | COTIZACION
4327 | TACO FISHER FL #10 | U | 0.066964 |  | 0 | COTIZACION
4328 | TORNILLO COLEPATO 8X1" | U | 0.044643 |  | 64 | COTIZACION
4329 | TORNILLO COLEPATO 8X1 1/2" | U | 0.053571 |  | 23 | COTIZACION
4330 | TORNILLO COLEPATO 8X2" | U | 0.0625 |  | 20 | COTIZACION
4331 | ALAMBRE GALVANIZADO #18 | LB | 1.2054 |  | 0 | COTIZACION
4332 | CLAVO ACERO 1" QUICHOTTE NG | U | 0.017857 |  | 0 | COTIZACION
4333 | PEGAMENTO INSTANTANEO 3GR DURAMAX | U | 0.35714 |  | 0 | COTIZACION
4334 | CONTACTOR 3P 32A 110V 10HP 7.5KW 2NO+2NC LS | U | 35.0446 |  | 0 | COTIZACION
4335 | CONTACTOR 3P 40A 110V 12HP 11KW 2NO+2NC LS | U | 48.75 |  | 0 | COTIZACION
4336 | ANGULO 3/4X7/8" 1.15M | U | 0 |  | 1 | INVENTARIO
4337 | CONTACTOR 3P 75A 110V 25HP 22KW 2NO+2NC LS | U | 93.125 |  | 0 | COTIZACION
4338 | CONTACTOR 3P 100A 110V 35HP 30KW 2NO+2NC LS | U | 147.1875 |  | 0 | COTIZACION
4339 | CONTACTO AUXILIAR FRONTAL 2NO+2NC P/9B-150A LS | U | 12.2768 |  | 0 | COTIZACION
4340 | CONTACTO AUXILIAR LATERAL 1NO+1NC P/9B-150A LS | U | 6.1161 |  | 0 | COTIZACION
4341 | PANELES 700W MONOPERC | U | 300 |  | 0 | COTIZACION
4342 | RELE 8 PINES 110VAC 5A 2NA+2NC CAMSCO | U | 5.1339 |  | 0 | COTIZACION
4343 | RELE 8 PINES 220VAC 7A 2NA+2NC CAMSCO | U | 4.4643 |  | 0 | COTIZACION
4344 | RELE 8 PINES 24VDC 5A 2NA+2NC CAMSCO | U | 5.1339 |  | 0 | COTIZACION
4345 | RELE 8 PINES 12VDC 7A 2NA+2NC CAMSCO | U | 4.4643 |  | 0 | COTIZACION
4346 | RELE ON DELAY 24/240V AC-DC 1/10/60S/10MIN CAMSCO | U | 22.3214 |  | 0 | COTIZACION
4347 | TORNILLOS AUTOPERFORANTE CABEZA HEXAGONAL #8X4" | U | 0 |  | 4 | INVENTARIO
4348 | ANGULO 3/4X7/8" 1.87M | U | 0 |  | 1 | INVENTARIO
4349 | LOGO! 230RCE DI8/DO4 SIEMENS | U | 209.1071 |  | 0 | COTIZACION
4350 | CONECTOR MANGUITO P/8AWG | U | 0.26786 |  | 0 | COTIZACION
4351 | CONECTOR MANGUITO P/6AWG | U | 0.35714 |  | 0 | COTIZACION
4352 | BASE P/RELE 8 PINES 10A CAMSCO | U | 1.5625 |  | 0 | COTIZACION
4353 | BASE P/RELE 8 PINES 10A SASSIN | U | 1.1607 |  | 0 | COTIZACION
4354 | BASE P/RELE 11 PINES 10A CAMSCO | U | 1.6964 |  | 0 | COTIZACION
4355 | BASE FOTOCELULA P/JL-205C MAVIJU | U | 3.5714 |  | 0 | COTIZACION
4356 | PINZA LAGASRTO MED. RJ/NG | U | 0.22321 |  | 0 | COTIZACION
4357 | PINZA LAGASRTO PEQ. RJ/NG | U | 0.44643 |  | 0 | COTIZACION
4358 | PINZA LAGASRTO GRAD. RJ/NG | U | 0.625 |  | 0 | COTIZACION
4359 | TAPA DE CANALETA METALICA (ANCHO 22CMX2.4M) | U | 0 |  | 1 | INVENTARIO
4360 | UNION COAXIAL SIMPLE | U | 0.26786 |  | 0 | COTIZACION
4361 | UNION COAXIAL TIPO T | U | 0.26786 |  | 0 | COTIZACION
4362 | BARRA DE COBRE 1/8X1/2"X3M 185A | U | 16.9196 |  | 0 | COTIZACION
4363 | BARRA DE COBRE 1/8X3/4"X3M 245A | U | 25.5357 |  | 0 | COTIZACION
4364 | MOLDE P/SOLDADURA EXOTERMICA P/CABLE 2/0 - VARILLA 5/8" CADWELD | U | 116.0714 |  | 0 | COTIZACION
4365 | GEN MEJORADOR DE SUELO 25LB 11.25KG POWER GEM | U | 15.625 |  | 0 | COTIZACION
4366 | LAMPARA SODIO ALTA PRESION 400W 2000K E40 SYLVANIA | U | 12.5893 |  | 0 | COTIZACION
4367 | IGNITOR 100-400W 220V INADISA | U | 9.375 |  | 0 | COTIZACION
4368 | SELECTOR 2 POSC. 22MM MANIJA LARGA 10A 400V SASSIN | U | 2.0089 |  | 0 | COTIZACION
4369 | SELECTOR 3 POSC. 22MM MANIJA LARGA 10A 400V SASSIN | U | 2.0089 |  | 0 | COTIZACION
4370 | TUBO METALICO 1"X3M GALVANIZADO LIVIANO | U | 0 |  | 2 | INVENTARIO
4371 | SELECTOR 3 POSC. 22MM 2NA CAMSCO | U | 2.2321 |  | 0 | COTIZACION
4372 | LUZ PILOTO LED 110VAC 22MM VD CAMSCO | U | 1.6071 |  | 0 | COTIZACION
4373 | LUZ PILOTO LED 110VAC 22MM VD SASSIN | U | 1.0268 |  | 0 | COTIZACION
4374 | LUZ PILOTO LED 110VAC 22MM RJ SASSIN | U | 1.0268 |  | 0 | COTIZACION
4375 | LUZ PILOTO LED 110VAC 22MM AZ SASSIN | U | 1.0268 |  | 0 | COTIZACION
4376 | LUZ PILOTO LED 110VAC 22MM AM CAMSCO | U | 1.5625 |  | 0 | COTIZACION
4377 | LUZ PILOTO LED 24VDC 22MM RJ CAMSCO | U | 1.5625 |  | 0 | COTIZACION
4378 | PULSADOR SIMPLE NO 22MM METID. VD CAMSCO | U | 2.1875 |  | 0 | COTIZACION
4379 | PULSADOR SIMPLE NC 22MM METID. RJ CAMSCO | U | 2.1875 |  | 2 | COTIZACION
4380 | PULSADOR HONGO NC 22MM C/GIRO RJ CAMSCO | U | 2.9018 |  | 0 | COTIZACION
4381 | TUBO METALICO 1"X3M GALVANIZADO PESADO | U | 0 |  | 5 | INVENTARIO
4382 | UPS 900VA 110V 4 TOMAS SP + 2 TOMAS BATT TRIPLITE | U | 97.6786 |  | 0 | COTIZACION
4383 | REGULADOR DE VOLTAJE AVR 2000VA 1000W 120V | U | 49.1071 |  | 0 | COTIZACION
4384 | SUPERVISOR DE FASES 3F 220V 11 PINES CAMSCO | U | 31.0714 |  | 0 | COTIZACION
4385 | CERRADURA TRIANGULAR CROMADA 22.5MM | U | 3.5268 |  | 0 | COTIZACION
4386 | LLAVE METALICA P/CERRADURA TRIANGULAR CAMSCO | U | 1.6964 |  | 0 | COTIZACION
4387 | PILA ALKALINA 1.5V 2XAA ENERGIZER | U | 1.875 |  | 0 | COTIZACION
4388 | PILA ALKALINA 1.5V 3XAAA ENERGIZER | U | 2.0089 |  | 0 | COTIZACION
4389 | BATERIA ALKALINA 9V ENERGIZER | U | 3.8393 |  | 0 | COTIZACION
4390 | PILA ALKALINA 12V 23A GP | U | 1.1161 |  | 0 | COTIZACION
4391 | LINTERNA LED 2W 46LM C/PILAS 3XAAA MAVIJU | U | 3.0357 |  | 0 | COTIZACION
4392 | TUBO METALICO 1/2"X1.69M GALVANIZADO PESADO | U | 0 |  | 0 | INVENTARIO
4393 | DETECTOR DE VOLTAJE AC/DC NT-305 PROSKIT | U | 6.9643 |  | 0 | COTIZACION
4394 | GRAPA PLASTICA 4-7 | U | 0.017857 |  | 0 | COTIZACION
4395 | GRAPA PLASTICA 7-10 | U | 0.026786 |  | 0 | COTIZACION
4396 | GRAPA PLASTICA 10-14 | U | 0.035714 |  | 0 | COTIZACION
4397 | GRAPA PLASTICA 10-14 + CLAVO ACERO 1" | U | 0.053571 |  | 0 | COTIZACION
4398 | PLUG RJ45 MACHO P/UTP CAT5E CONECCTION | U | 0.22321 |  | 0 | COTIZACION
4399 | CAPACITOR DE ARRANQUE FIJO 600MFD 250V | U | 9.7321 |  | 0 | COTIZACION
4400 | CAPACITOR DE ARRANQUE 216-259MFD 110V | U | 4.8214 |  | 0 | COTIZACION
4401 | CAPACITOR POLARIZ. 10MFD 350V | U | 0.40179 |  | 0 | COTIZACION
4402 | CAPACITOR POLARIZ. 33MFD 400V | U | 0.98214 |  | 0 | COTIZACION
4403 | TUBO METALICO 1/2"X3M GALVANIZADO | U | 0 |  | 13 | INVENTARIO
4404 | CAPACITOR POLARIZ. 22MFD 450V | U | 0.80357 |  | 0 | COTIZACION
4405 | TIMBRE DING-DONG 110V | U | 3.3929 |  | 0 | COTIZACION
4406 | TIMBRE INALAMBRICO 3VDC | U | 5.3571 |  | 0 | COTIZACION
4407 | SPLITTER 1 A 4 5-2400MHZ EVL | U | 3.125 |  | 0 | COTIZACION
4408 | CABLE DE ALUM.MV-90 #2/0 WG 25KV 133% RJ | M | 9.65 |  | 0 | COTIZACION
4409 | TAPA METALICAS CUADRADAS | U | 0.22 |  | 3 | COTIZACION
4410 | AISLADOR DE BARRA TIPO TAMBOR GRANDE | U | 1.61 |  | 7 | COTIZACION
4411 | AISLADOR DE BARRA TIPO TAMBOR MEDIANO | U | 0.71 |  | 1 | COTIZACION
4412 | CONDULETA 1/2" TIPO LR | U | 3.84 |  | 4 | COTIZACION
4413 | TUBO METALICO 3/4"X3M GALVANIZADO | U | 0 |  | 3 | INVENTARIO
4414 | CONDULETA 1/2" TIPO LB | U | 2.95 |  | 3 | COTIZACION
4415 | CONDULETA 1/2" TIPO LL | U | 2.95 |  | 1 | COTIZACION
4416 | CONDULETA 1/2" TIPO T | U | 2.95 |  | 2 | COTIZACION
4417 | CONDULETA 3/4" TIPO T | U | 3.39 |  | 7 | COTIZACION
4418 | CONDULETA 3/4" TIPO C | U | 3.39 |  | 8 | COTIZACION
4419 | CONECTOR EMT 1" | U | 0.54 |  | 17 | COTIZACION
4420 | CONECTOR EMT 1/2" | U | 0.31 |  | 38 | COTIZACION
4421 | ABRAZADERA UNA ALETA 3/4" | U | 0.06 |  | 62 | COTIZACION
4422 | CONECTOR PARA FLEXIBLE METALICO CON PVC RECTO 1/2" | U | 0.8 |  | 7 | COTIZACION
4423 | CONECTOR PARA FLEXIBLE METALICO CON PVC RECTO 3/4" | U | 1.07 |  | 21 | COTIZACION
4424 | TUBO METALICO 2"X3M GALVANIZADO | U | 0 |  | 2 | INVENTARIO
4425 | CONECTOR EMT 3/4" | U | 0.4 |  | 121 | COTIZACION
4426 | CAPACITOR DE ARRANQUE DE MOTOR 216-259 MFD (110VAC) | U | 4.82 |  | 1 | COTIZACION
4427 | CAPACITOR DE ARRANQUE DE MOTOR 600 MFD (250VAC) | U | 9.73 |  | 1 | COTIZACION
4428 | GRAPA FISHER 10-14 | U | 0.04 |  | 174 | COTIZACION
4429 | GRAPA FISHER 4-7 | U | 0.02 |  | 175 | COTIZACION
4430 | GRAPA FISHER 7-10 | U | 0.03 |  | 206 | COTIZACION
4431 | TERMINAL HEMBRA AMARILLO (10 - 12) | U | 0.09 |  | 76 | COTIZACION
4432 | CONTACTOS AUXILIARES NO 1P | U | 6.12 |  | 4 | COTIZACION
4433 | CONTACTOS AUXILIARES UA-4 2 NC/2NO | U | 12.28 |  | 2 | COTIZACION
4434 | PULSADOR DE EMERGENCIA | U | 2.9 |  | 2 | COTIZACION
4435 | TUBO METALICO 1/2"X1.92M GALVANIZADO | U | 0 |  | 1 | INVENTARIO
4436 | LUCES DE EMERGENCIA (2X1.6W) | U | 19.64 |  | 4 | COTIZACION
4437 | TUBOS LED 18W | U | 2.15 |  | 16 | COTIZACION
4438 | TUBOS LED 9W | U | 1.84 |  | 2 | COTIZACION
4439 | BORNERAS PARA 14 AWG | U | 0.31 |  | 47 | COTIZACION
4440 | BORNERAS PARA 12 AWG | U | 0.31 |  | 15 | COTIZACION
4441 | BORNERAS PARA 16 AWG | U | 0.31 |  | 10 | COTIZACION
4442 | CINCHOS DE PLASTICO 20CMX0.635CM | U | 3.13 |  | 26 | COTIZACION
4443 | DERIVACION EN T (BLANCO 32X12) | U | 0.63 |  | 25 | COTIZACION
4444 | TAPA FINAL (BLANCO 32X12) | U | 0.58 |  | 5 | COTIZACION
4445 | ANGULO PLANO (BLANCO 32X12) | U | 0.63 |  | 22 | COTIZACION
4446 | TUBO METALICO 1/2"X1.78M GALVANIZADO | U | 0 |  | 0 | INVENTARIO
4447 | ANGULO EXTERNO (BLANCO 32X12) | U | 0.63 |  | 23 | COTIZACION
4448 | ANGULO INTERNO (BLANCO 32X12) | U | 0.63 |  | 10 | COTIZACION
4449 | UNION (32X12) | U | 0.58 |  | 35 | COTIZACION
4450 | DERIVACION EN T (BLANCO 13X7) | U | 0.45 |  | 25 | COTIZACION
4451 | ANGULO PLANO (BLANCO 13X7) | U | 0.45 |  | 50 | COTIZACION
4452 | ANGULO EXTERNO (BLANCO 13X7) | U | 0.45 |  | 10 | COTIZACION
4453 | ANGULO INTERNO (BLANCO 13X7) | U | 0.45 |  | 10 | COTIZACION
4454 | DERIVACION EN T (BLANCO 20X12) | U | 0.49 |  | 15 | COTIZACION
4455 | TAPA FINAL (BLANCO 20X12) | U | 0.49 |  | 3 | COTIZACION
4456 | ANGULO PLANO (BLANCO 20X12) | U | 0.49 |  | 7 | COTIZACION
4457 | TORNILLO AUTOPERFORANTE CABEZA LENTEJA 1/2" | U | 0 |  | 45 | INVENTARIO
4458 | TUBO METALICO 1/2"X1.59M GALVANIZADO | U | 0 |  | 0 | INVENTARIO
4459 | ANGULO EXTERNO (BLANCO 20X12) | U | 0.49 |  | 5 | COTIZACION
4460 | UNION (BLANCO 20X12) | U | 0.49 |  | 15 | COTIZACION
4461 | AISLADOR ROLLO, PORCELANA, 0,25 KV, ANSI 53-2 | U | 1 |  | 0 | COTIZACION
4462 | AISLADORES TIPO ROLLO NEMA 53-2 IMPORTADO BRASIL | U | 1 |  | 0 | COTIZACION
4463 | RETENCION PREFORMADA, PARA CABLE DE ACERO GALVANIZADO DE 9,53 MM (3/8") | U | 3.57 |  | 0 | COTIZACION
4464 | AISLADORES TIPO PIN NEMA 56-1 IMPORTADO 22,8KV CON R/I | U | 9.5 |  | 0 | COTIZACION
4465 | CABLE ACERO GALVANIZADO, GRADO SIEMENS MARTIN, 7 HILOS, 9,52 MM (3/8"), 3155 KGF | M | 1.03 |  | 0 | COTIZACION
4466 | GRAPA DE ALEACION DE AL, TERMINAL APERNADO, TIPO PISTOLA PARA CONDUCTOR AL 4/0 AWG | U | 11.5 |  | 0 | COTIZACION
4467 | AISLADOR ESPIGA (PIN), PORCELANA, CON RADIO INTERFERENCIA, 15 KV, ANSI 56-1 | U | 9.5 |  | 0 | COTIZACION
4468 | AISLADOR DE SUSPENSION, CAUCHO SILICONADO, 25 KV, ANSI DS-15 | U | 14.9 |  | 0 | COTIZACION
4469 | TUBO METALICO 1/2"X1.18M GALVANIZADO | U | 0 |  | 0 | INVENTARIO
4470 | CRUCETA ACERO GALVANIZADO, UNIVERSAL, PERFIL "L" 75 X 75 X 6 X 2 400 MM (3 X 3 X 1/4 X 95") | U | 38.6972 |  | 0 | COTIZACION
4471 | GRAPA PARALELA, PARA CABLE 336,4MCM (CONECTOR RANURA PARALELA DE 3 PERNOS 1/0-397.5) | U | 17.9 |  | 0 | COTIZACION
4472 | AISLADORES DE POLIMERO DE SUSPENSION 25 KV IMPORTADO | U | 14.9 |  | 0 | COTIZACION
4473 | ALAMBRE DE AL, DESNUDO SOLIDO, PARA ATADURA, 4 AWG | LB | 0.43 |  | 0 | COTIZACION
4474 | PERNO PIN DE ACERO GALVANIZADO, ROSCA PLASTICA DE 50 MM, 19 X 305 MM (3/4" X 12") | U | 3.2072 |  | 0 | COTIZACION
4475 | ABRAZADERA DE ACERO GALVANIZADO, PLETINA, 3 PERNOS, 38 X 4 X 160 MM (1 1/2 X 5/32 X 6 1/2") | U | 3.8271 |  | 0 | COTIZACION
4476 | ABRAZADERA DE ACERO GALVANIZADO, PLETINA, 3 PERNOS, 38 X 4 X 140 MM (1 1/2 X 5/32 X 5 1/2") | U | 3.56 |  | 0 | COTIZACION
4477 | HORQUILLA DE ACERO GALVANIZADO, PARA ANCLAJE 16 X 75 MM (5/8 X 3") | U | 3.75 |  | 0 | COTIZACION
4478 | ABRAZADERA DE ACERO GALVANIZADO, PLETINA, 4 PERNOS, 38 X 4 X 140 MM (1 1/2 X 5/32 X 5 1/2") | U | 4.2094 |  | 0 | COTIZACION
4479 | PERNO OJO DE ACERO GALVANIZADO, 4 TUERCAS, 4 ARANDELAS PLANAS Y 4 DE PRESION, 16 X 254 MM (5/8 X 10") | U | 4.089 |  | 0 | COTIZACION
4480 | TUBO METALICO 1/2"X0.82M GALVANIZADO | U | 0 |  | 0 | INVENTARIO
4481 | TUERCA OJO OVALADO DE ACERO GALVANIZADO, PERNO DE 16 MM (5/8") | U | 1.0825 |  | 0 | COTIZACION
4482 | PERNO "U" ACERO GALVANIZADO,2 TUERCAS,2 ARANDELAS PLANAS Y 2 PRESION, 16 X 152 MM (5/8" X 6"), ANCHO DENTRO DE LA "U" | U | 3.337 |  | 0 | COTIZACION
4483 | PERNO ROSCA CORRIDA DE ACERO GALVANIZADO, 4 TUERCAS, 4 ARANDELAS PLANAS Y 4 DE PRESION, 16 X 306MM (5/8 X 12") | U | 2.2279 |  | 0 | COTIZACION
4484 | PERNO MAQUINA DE ACERO GALVANIZADO, TUERCA, ARANDELA PLANA Y PRESION, 16 X 38 MM (5/8 X 1 1/2") | U | 0.7505 |  | 0 | COTIZACION
4485 | PIE AMIGO DE ACERO GALVANIZADO, PERFIL "L" 38 X 38 X 6 X 700 MM (1 1/2 X 1 1/2 X 1/4 X 27 9/16") | U | 5.4912 |  | 0 | COTIZACION
4486 | CONECTOR DE COMPESION TIPO H 4/0-477MCM, ALEACION DE AL. | U | 9.5 |  | 0 | COTIZACION
4487 | HORQUILLA ANCLAJE ACERO GALV, 16 MM (5/8") DE DIAM. X 75 MM (3") DE LONG. (ESLABON "U" PARA SUJECION) | U | 5.5 |  | 0 | COTIZACION
4488 | AISLADOR TIPO SUSPENSION, POLIMERO ANSI DS - 28 (550 MM) | U | 17 |  | 0 | COTIZACION
4489 | BASTIDOR (RACK) DE ACERO GALVANIZADO, 1 VIA, 38 X 4 MM (1 1/2 X 11/64") CON BASE | U | 3.25 |  | 0 | COTIZACION
4490 | AISLADOR TIPO ESPIGA (PIN), DE PORCELANA, CLASE ANSI 56-1, 25 KV | U | 10.5 |  | 0 | COTIZACION
4491 | TUBO METALICO 1/2"X0.94M GALVANIZADO | U | 0 |  | 0 | INVENTARIO
4492 | GUARDACABO DE ACERO GALVANIZADO, PARA CABLE DE ACERO 9,51MM (3/8") | U | 1.1 |  | 0 | COTIZACION
4493 | TUERCA DE OJO OVALADO DE ACERO GALVANIZADO, PARA PERNO DE 16 MM (5/8") DE DIAM. | U | 2 |  | 0 | COTIZACION
4494 | GRAPA TERMINAL APERNADA TIPO PISTOLA, DE ALEACION DE AL 2/0 - 336,4 (26/7) CONDUCTOR ACSR | U | 17 |  | 0 | COTIZACION
4495 | PERNO OJO ACERO GALV, 16 MM (5/8") DE DIAM. X 254 MM (10") LONG., 4 TUERCAS, 2 ARANDELAS PLANAS Y 2 DE PRESION | U | 4.25 |  | 0 | COTIZACION
4496 | PERNO ESPIGA (PIN) TOPE POSTE SIMPLE ACERO GALV, 19MM(3/4")DIAM. X 450MM(18")LONG., CON ACCESORIOS SUJECION | U | 16 |  | 0 | COTIZACION
4497 | PERNO ESPARRAGO O ROSCA CORRIDA ACERO GALV, 16MM(5/8")DIAM X 300MM 12" LONG 4 TUERCAS Y ARABDELAS | U | 4.2 |  | 0 | COTIZACION
4498 | ABRAZADERA DE ACERO GALVANIZADO, PLETINA, DOBLE (4 PERNOS), 38 X 4 X 140 - 160 MM (1 1/2 X5/32X 5 1/2 - 6 1/2") | U | 6.65 |  | 0 | COTIZACION
4499 | AISLADOR DE RETENIDA, PORCELANA, ANSI 56-6 | U | 3.37 |  | 0 | COTIZACION
4500 | ABRAZADERA DE ACERO GALVANIZADO, PLETINA, SIMPLE (3 PERNOS), 38 X 4 X 140 - 160 MM (1 1/2 X 11/64 X 5 1/2 - 6 1/2") | U | 5.35 |  | 0 | COTIZACION
4501 | BOMBA ESTACIONARIA | U | 10.5 |  | 0 | COTIZACION
4502 | TUBO METALICO 1/2"X1.54M GALVANIZADO | U | 0 |  | 0 | INVENTARIO
4503 | PRUEBAS BASICAS RECONECTADOR AUTOMATICO TRIFASICO | U | 1800 |  | 0 | COTIZACION
4504 | TUBERIA ACOMETIDA PVC CONDUIT DIAM. 1"(PARA COMUNICACION) | U | 1.71 |  | 0 | COTIZACION
4505 | PARARRAYO IONIZANTE PDC / NG 60 + MASTIL | U | 1294.8 |  | 0 | COTIZACION
4506 | TUBO IMC TUBO METALICO 4" X 3M ROSCADO | U | 148 |  | 0 | COTIZACION
4507 | ACCESORIOS UNION TUBERIA IMC 4" ROSCADO | U | 17 |  | 0 | COTIZACION
4508 | CODO GALVANIZADO ELECTRICO 90 DIAM. 4" | U | 45 |  | 0 | COTIZACIONCOTIZACION
4509 | PIE AMIGO DE ACERO GALVANIZADO, PERFIL "L" 38 X 38 X 6 X 1 800 MM (1 1/2 X 1 1/2 X 1/4 X 71") | U | 15.2278 |  | 0 | COTIZACION
4510 | PERNO OJO DE ACERO GALVANIZADO, 4 TUERCAS, 4 ARANDELAS PLANAS Y 4 DE PRESION, 16 X 254 MM (5/8 X 10") | U | 4.089 |  | 0 | COTIZACION
4511 | CRUCETA DE ACERO GALVANIZADO, UNIVERSAL, PERFIL "L" 75 X 75 X 6 MM (3 X 3 X 1/4") | U | 38.6972 |  | 0 | COTIZACION
4512 | TUERCA OJO OVALADO DE ACERO GALVANIZADO, PERNO DE 16 MM (5/8") | U | 1.0825 |  | 0 | COTIZACION
4513 | TUBO METALICO 1/2"X1.20M GALVANIZADO | U | 0 |  | 0 | INVENTARIO
4514 | HORQUILLA DE ACERO GALVANIZADO, PARA ANCLAJE 16 X 75 MM (5/8 X 3") | U | 3.75 |  | 0 | COTIZACION
4515 | ABRAZADERA DE ACERO GALVANIZADO, PLETINA, 4 PERNOS, 38 X 4 X 160 MM (1 1/2 X 5/32 X 6 1/2") | U | 4.4055 |  | 0 | COTIZACION
4516 | PERNO PIN DE ACERO GALVANIZADO, ROSCA PLASTICA DE 50 MM, 19 X 305 MM (3/4" X 12") | U | 3.2072 |  | 0 | COTIZACION
4517 | PERNO MAQUINA DE ACERO GALVANIZADO, TUERCA, ARANDELA PLANA Y PRESION, 16 X 38 MM (5/8 X 1 1/2") | U | 0.7426 |  | 0 | COTIZACION
4518 | PERNO "U" ACERO GALV,2 TUERCAS, 2 ARANDELAS PLANAS Y 2 PRESION, DE 16 X 152 MM (5/8" X 6"), ANCHO DENTRO DE LA "U" | U | 3.337 |  | 0 | COTIZACION
4519 | GUARDACABO DE ACERO GALVANIZADO, PARA CABLE DE ACERO 9, 51 MM (3/8") | U | 0.5606 |  | 0 | COTIZACION
4520 | VARILLA DE ANCLAJE DE ACERO GALVANIZADO, TUERCA Y ARANDELA, 16 X 1 800 MM (5/8 X 71") | U | 9.045 |  | 0 | COTIZACION
4521 | PERNO PIN PUNTA DE POSTE SIMPLE DE ACERO GALVANIZADO, CON ACCESORIOS DE SUJECION, 19 X 457 MM (3/4 X 18") | U | 11.4833 |  | 0 | COTIZACION
4522 | PERNO ROSCA CORRIDA DE ACERO GALVANIZADO, 4 TUERCAS, 4 ARANDELAS PLANAS Y 4 DE PRESION, 16 X 306MM (5/8 X 12") | U | 2.2279 |  | 0 | COTIZACION
4523 | ABRAZADERA DE ACERO GALVANIZADO, PLETINA, 3 PERNOS, 38 X 4 X 160 MM (1 1/2 X 5/32 X 6 1/2") | U | 3.8271 |  | 0 | COTIZACION
4524 | TUBO METALICO 1/2"X1.55M GALVANIZADO | U | 0 |  | 0 | INVENTARIO
4525 | PIE AMIGO DE ACERO GALVANIZADO, PERFIL "L" 38 X 38 X 6 X 700 MM (1 1/2 X 1 1/2 X 1/4 X 27 9/16") | U | 5.4912 |  | 0 | COTIZACION
4526 | VARILLA CORRUGADA DIAM. 8 MM 12000 NEGRO | U | 5.755 |  | 0 | COTIZACION
4527 | CRUCETA DE ACERO GALVANIZADO, UNIVERSAL, PERFIL "L" 75 X 75 X 6 X 2 400 MM (3 X 3 X 1/4 X 95") | U | 38.6972 |  | 0 | COTIZACION
4528 | TAPA FS CIEGA 4 X 4 RUKO | U | 0.9 |  | 0 | COTIZACION
4529 | CAJA CONDULET LB 2" | U | 13.5 |  | 0 | COTIZACION
4530 | TAPA FS CIEGA RECTANGULAR | U | 0.65 |  | 0 | COTIZACION
4531 | CONTRATUERCA 2" | U | 0.45 |  | 0 | COTIZACION
4532 | TAPA FS CIEGA RECTANGULAR | U | 0.65 |  | 0 | COTIZACION
4533 | CAJA FS 4 X 4 1" RUKO " | U | 7.5 |  | 0 | COTIZACION
4534 | BISEL EMT SENCILLO 4 X 4 | U | 0.5 |  | 0 | COTIZACION
4535 | TUBO METALICO 1/2"X0.85M GALVANIZADO | U | 0 |  | 0 | INVENTARIO
4536 | CAJA FS 3/4" RECTANGULAR RUKO | U | 2.3 |  | 0 | COTIZACION
4537 | CAJA FS 4 X 4 1" RUKO | U | 7.55 |  | 0 | COTIZACION
4538 | TACO FICHER F6 | U | 0.02 |  | 0 | COTIZACION
4539 | GRAPA CHANEL 4" | U | 1.55 |  | 0 | COTIZACION
4540 | TORNILLO TRIPA PATO 8" X 1" F6 | U | 0.03 |  | 0 | COTIZACION
4541 | TAPA FS CIEGA 4 X 4 RUKO | U | 0.85 |  | 0 | COTIZACION
4542 | UNION TUBULAR # 250 MCM CAMSCO | U | 4 |  | 0 | COTIZACION
4543 | CORONA 2" | U | 0.9 |  | 0 | COTIZACION
4544 | CORONA 4" | U | 3.5 |  | 0 | COTIZACION
4545 | BARRA COBRE PLATINA 3/16" X 3/4" 249A | U | 26.83 |  | 0 | COTIZACION
4546 | TUBO METALICO 1/2"X0.73M GALVANIZADO | U | 0 |  | 0 | INVENTARIO
4547 | BARRA COBRE PLATINA 3/8" X 2 1/2" 933A | U | 265 |  | 0 | COTIZACION
4548 | BARRA COBRE PLATINA 3/8" X 2" 825A | U | 208.99 |  | 0 | COTIZACION
4549 | DISCO DIAMANTE 4-1/2" | U | 6.59 |  | 0 | COTIZACION
4550 | CABLE DESNUDO COBRE 250 MCM | M | 17.57 |  | 0 | COTIZACION
4551 | GENERICO REPUESTOS SENSOR LEDVANCE HIGH BAY IP65 | U | 17.5 |  | 0 | COTIZACION
4552 | ACCESORIOS GENERICO CAJA RECTANGULAR FS 1/2 ALUMINIO | U | 2.48 |  | 0 | COTIZACION
4553 | TUBO IMC TUBO METALICO 1" X 3M ROSCADO | U | 8.8421 |  | 0 | COTIZACION
4554 | UNION GALVANIZADO ELECTRICO EMT DIAM. 3/4 | U | 0.1856 |  | 0 | COTIZACION
4555 | UNION GALVANIZADO ELECTRICO EMT DIAM. 1 | U | 0.286 |  | 0 | COTIZACION
4556 | CONECTOR GALVANIZADO ELECTRICO EMT DIAM. 1 | U | 0.286 |  | 0 | COTIZACION
4557 | CANALETA PLASTICA 20X12MM +1 (1.73) | U | 0 |  | 6 | INVENTARIO
4558 | CONECTOR GALVANIZADO ELECTRICO EMT DIAM. 1/2 | U | 0.1325 |  | 0 | COTIZACION
4559 | TACO FISHER F-6 (PARA CONCRETO) | U | 0.0114 |  | 0 | COTIZACION
4560 | ABRAZADERA PARA TUBERIA EMT D=1/2", 1 ALA | U | 0.04 |  | 0 | COTIZACION
4561 | MATERIAL ELECTRICO CAJETIN OCTOGONAL METALICO | U | 0.39 |  | 0 | COTIZACION
4562 | MATERIAL ELECTRICO CAJETIN RECTANGULAR METALICO | U | 0.335 |  | 0 | COTIZACION
4563 | ABRAZADERA PARA TUBERIA EMT D=3/4", 1 ALA | U | 0.0477 |  | 0 | COTIZACION
4564 | UNION GALVANIZADO ELECTRICO EMT DIAM. 3/4 | U | 0.1927 |  | 0 | COTIZACION
4565 | ACCESORIOS AMARRAS PLASTICAS 40 CM | F | 7.78 |  | 0 | COTIZACION
4566 | MATERIAL ELECTRICO CAJETIN CUADRADO METALICO | U | 0.7296 |  | 0 | COTIZACION
4567 | UNION GALVANIZADO ELECTRICO EMT DIAM. 1/2 | U | 0.19 |  | 0 | COTIZACION
4568 | MEDICINA | U | 20 | 0 | 0 | INVENTARIO